## Donnés
Feuille de calcul établie par Niko pour le site de RP Cirkus Source : ORaP du 22 juin 1994, état le 28 décembre 2001.
Nucléide | Σ | Z | N | A | Période | Unit | Période [s] | Type de désintégration / de_rayonnement | Einh Sv/Bq | Eing Sv/Bq | h10 (mSv/h)/GBq à 1 m de distance | h0,07 (mSv/h)/GBq à 10 cm de distance | hc0,07 (mSv/h)/(kBq/cm2) | Nucléide de filiation instable
1 |  |  |  |  | 2 |  |  | 3 | 4 | 5 | 6 | 7 | 8 | 9
H-3 | H | 1 | 2 | 3 | 12.35 | a | 389736360 | ß- | 4.1e-11 | 4.2e-11 | <0.001 | <1 | <0.1
H-3,HTO | H | 1 | 2 | 3 | 12.35 | a | 389736360 | ß- | 1.8e-11 | 1.8e-11 | <0.001 | <1 | <0.1
H-3,gaz[1] | H | 1 | 2 | 3 | 12.35 | a | 389736360 | ß- | 1.8e-15 |  | <0.001 | <1 | <0.1
Be-7 | Be | 4 | 3 | 7 | 53.3 | d | 4605120 | e,γ | 4.6e-11 | 2.8e-11 | 0.008 | <1 | 0.1
Be-10 | Be | 4 | 6 | 10 | 1600000 | a | 50492160000000 | ß- | 1.9e-08 | 1.1e-09 | <0.001 | 2000 | 1.6
C-11 | C | 6 | 5 | 11 | 20.38 | m | 1222.8 | e,ß+ | 3.2e-12 | 2.4e-11 | 0.16 | 1000 | 1.7
C-11monoxyde | C | 6 | 5 | 11 | 20.38 | m | 1222.8 | 3: e,ß+; 4: 1.2e-12; 5: 1.2e-12
C-11dioxyde | C | 6 | 5 | 11 | 20.38 | m | 1222.8 | 3: e,ß+; 4: 2.2e-12; 5: 2.2e-12
C-14 | C | 6 | 8 | 14 | 5730 | a | 180825048000 | ß- | 5.8e-10 | 5.8e-10 | <0.001 | 200 | 0.3
C-14monoxyde | C | 6 | 8 | 14 | 5730 | a | 180825048000 | 3: ß-; 4: 8e-13; 5: 8e-13
C-14dioxyde | C | 6 | 8 | 14 | 5730 | a | 180825048000 | 3: ß-; 4: 6.5e-12; 5: 6.5e-12
N-13 | N | 7 | 6 | 13 | 9.965 | m | 597.9 | 3: e,ß+; 6: 0.16; 7: 1000; 8: 1.7
O-15 | O | 8 | 7 | 15 | 122.24 | s | 122.24 | 3: e,ß+; 6: 0.161; 7: 1000; 8: 1.7
F-18 | F | 9 | 9 | 18 | 109.77 | m | 6586.2 | e,ß+ | 9.3e-11 | 4.9e-11 | 0.16 | 2000 | 1.7
Na-22 | Na | 11 | 11 | 22 | 2.602 | a | 82112875.2 | e,ß+,γ | 2e-09 | 3.2e-09 | 0.33 | 2000 | 1.6
Na-24 | Na | 11 | 13 | 24 | 15 | h | 54000 | ß-,γ | 5.3e-10 | 4.3e-10 | 0.506 | 1000 | 1.9
Mg-28/Al-28 |  |  |  |  | 20.91 | h | 75276 | ß-,γ | 1.7e-09 | 2.2e-09 | 0.529 | 2000 | 3.1
Al-26 | Al | 13 | 13 | 26 | 716000 | a | 22595241600000 | e,ß+,γ | 1.4e-08 | 3.5e-09 | 0.382 | 1000 | 1.5
Si-31 | Si | 14 | 17 | 31 | 157.3 | m | 9438 | ß-,γ | 1.1e-10 | 1.6e-10 | <0.001 | 1000 | 1.6
Si-32 | Si | 14 | 18 | 32 | 450 | a | 14200920000 | ß- | 5.5e-08 | 5.6e-10 | <0.001 | 500 | 0.6 | ->P-32
P-30 | P | 15 | 15 | 30 | 2.499 | m | 149.94 | 3: e,ß+,γ; 6: 0.371; 7: 900; 8: 1.7
P-32 | P | 15 | 17 | 32 | 14.29 | d | 1234656 | ß- | 2.9e-09 | 2.4e-09 | <0.001 | 1000 | 1.6
P-33 | P | 15 | 18 | 33 | 25.4 | d | 2194560 | ß- | 1.3e-09 | 2.4e-10 | <0.001 | 700 | 0.8
S-35(inorg.) | S | 16 | 19 | 35 | 87.44 | d | 7554816 | ß- | 1.1e-09 | 1.9e-10 | <0.001 | 200 | 0.3
S-35(org.) | S | 16 | 19 | 35 | 87.44 | d | 7554816 | ß- | 1.2e-10 | 7.7e-10 | <0.001 | 200 | 0.3
Cl-36 | Cl | 17 | 19 | 36 | 301000 | a | 9498837600000 | ß-,e,ß+ | 5.1e-09 | 9.3e-10 | <0.001 | 1000 | 1.5
Cl-38 | Cl | 17 | 21 | 38 | 37.21 | m | 2232.6 | ß-,γ | 7.3e-11 | 1.2e-10 | 1.551 | 1000 | 1.8
Cl-39 | Cl | 17 | 22 | 39 | 55.6 | m | 3336 | ß-,γ | 7.6e-11 | 8.5e-11 | 0.241 | 1000 | 1.7 | ->Ar-39
Ar-37 | Ar | 18 | 19 | 37 | 35.02 | d | 3025728 | 3: e; 6: <0.001; 7: <1; 8: <0.1
Ar-39 | Ar | 18 | 21 | 39 | 269 | a | 8488994400 | 3: ß-; 6: <0.001; 7: 2000; 8: 1.5
Ar-41 | Ar | 18 | 23 | 41 | 1.827 | h | 6577.2 | 3: ß-,γ; 6: 0.188; 7: 1000; 8: 1.7
K-38 | K | 19 | 19 | 38 | 7.636 | m | 458.16 | 3: e,ß+,γ; 6: 0.48; 7: 1000; 8: 1.8
K-40 | K | 19 | 21 | 40 | 1280000000 | a | 40393728000000000 | ß-,e,γ | 3e-09 | 6.2e-09 | 0.022 | 1000 | 1.5
K-42 | K | 19 | 23 | 42 | 12.36 | h | 44496 | ß-,γ | 2e-10 | 4.3e-10 | 0.464 | 1000 | 1.7
K-43 | K | 19 | 24 | 43 | 22.6 | h | 81360 | ß-,γ | 2.6e-10 | 2.5e-10 | 0.152 | 1000 | 1.6
K-44 | K | 19 | 25 | 44 | 22.13 | m | 1327.8 | ß-,γ | 3.7e-11 | 8.4e-11 | 1.553 | 1000 | 1.8
K-45 | K | 19 | 26 | 45 | 20 | m | 1200 | ß-,γ | 2.8e-11 | 5.4e-11 | 0.302 | 1000 | 1.7
Ca-41 | Ca | 20 | 21 | 41 | 140000 | a | 4418064000000 | e | 1.9e-10 | 2.9e-10 | <0.001 | <1 | <0.1
Ca-45 | Ca | 20 | 25 | 45 | 163 | d | 14083200 | ß-,γ | 2.3e-09 | 7.6e-10 | <0.001 | 700 | 0.8
Ca-47 | Ca | 20 | 27 | 47 | 4.53 | d | 391392 | ß-,γ | 2.1e-09 | 1.6e-09 | 0.156 | 1000 | 1.6 | ->Sc-47
Sc-43 | Sc | 21 | 22 | 43 | 3.891 | h | 14007.6 | e,ß+,γ | 1.8e-10 | 1.9e-10 | 0.174 | 1000 | 1.4
Sc-44 | Sc | 21 | 23 | 44 | 3.927 | h | 14137.2 | e,ß+,γ | 3e-10 | 3.5e-10 | 0.324 | 1000 | 1.7
Sc-44m | Sc | 21 | 23 | 44 | 58.6 | h | 210960 | e,γ | 2e-09 | 2.4e-09 | 0.045 | 200 | 0.2 | ->Sc-44[4]
Sc-46 | Sc | 21 | 25 | 46 | 83.83 | d | 7242912 | ß-,γ | 4.8e-09 | 1.5e-09 | 0.299 | 1000 | 1.2
Sc-47 | Sc | 21 | 26 | 47 | 3.351 | d | 289526.4 | ß-,γ | 7.3e-10 | 5.4e-10 | 0.017 | 1000 | 1.3
Sc-48 | Sc | 21 | 27 | 48 | 43.7 | h | 157320 | ß-,γ | 1.6e-09 | 1.7e-09 | 0.495 | 2000 | 1.7
Sc-49 | Sc | 21 | 28 | 49 | 57.4 | m | 3444 | ß-,γ | 6.1e-11 | 8.2e-11 | 0.001 | 1000 | 1.6
Ti-44 | Ti | 22 | 22 | 44 | 47.3 | a | 1492674480 | e,γ | 7.2e-08 | 5.8e-09 | 0.026 | 2 | <0.1 | ->Sc-44[4]
Ti-45 | Ti | 22 | 23 | 45 | 3.08 | h | 11088 | e,ß+,γ | 1.5e-10 | 1.5e-10 | 0.136 | 1000 | 1.5
V-47 | V | 23 | 24 | 47 | 32.6 | m | 1956 | e,ß+,γ | 5e-11 | 6.3e-11 | 0.156 | 1000 | 1.7
V-48 | V | 23 | 25 | 48 | 16.238 | d | 1402963.2 | e,ß+,γ | 2.7e-09 | 2e-09 | 0.432 | 900 | 1
V-49 | V | 23 | 26 | 49 | 330 | d | 28512000 | e | 2.6e-11 | 1.8e-11 | <0.001 | <1 | <0.1
Cr-48 | Cr | 24 | 24 | 48 | 22.96 | h | 82656 | e,ß+,γ | 2.5e-10 | 2e-10 | 0.071 | 50 | 0.1 | ->V-48[4]
Cr-49 | Cr | 24 | 25 | 49 | 42.09 | m | 2525.4 | e,ß+,γ | 5.9e-11 | 6.1e-11 | 0.166 | 1000 | 1.7 | ->V-49
Cr-51 | Cr | 24 | 27 | 51 | 27.704 | d | 2393625.6 | e,γ | 3.6e-11 | 3.8e-11 | 0.005 | 3 | <0.1
Mn-51 | Mn | 25 | 26 | 51 | 46.2 | m | 2772 | e,ß+,γ | 6.8e-11 | 9.3e-11 | 0.159 | 1000 | 1.7 | ->Cr-51
Mn-52 | Mn | 25 | 27 | 52 | 5.591 | d | 483062.4 | e,ß+,γ | 1.8e-09 | 1.8e-09 | 0.51 | 600 | 0.7
Mn-52m | Mn | 25 | 27 | 52 | 21.1 | m | 1266 | e,ß+,γ | 5e-11 | 6.9e-11 | 0.389 | 1000 | 1.7 | ->Mn-52
Mn-53 | Mn | 25 | 28 | 53 | 3700000 | a | 116763120000000 | e | 3.6e-11 | 3e-11 | <0.001 | 20 | <0.1
Mn-54 | Mn | 25 | 29 | 54 | 312.5 | d | 27000000 | e,γ | 1.2e-09 | 7.1e-10 | 0.126 | 10 | 0.1
Mn-56 | Mn | 25 | 31 | 56 | 2.5785 | h | 9282.6 | ß-,γ | 2e-10 | 2.5e-10 | 0.275 | 1000 | 1.7
Fe-52 | Fe | 26 | 26 | 52 | 8.275 | h | 29790 | e,ß+,γ | 9.5e-10 | 1.4e-09 | 0.116 | 900 | 1 | ->Mn-52m[4]
Fe-55 | Fe | 26 | 29 | 55 | 2.7 | a | 85205520 | e | 9.2e-10 | 3.3e-10 | <0.001 | 20 | <0.1
Fe-59 | Fe | 26 | 33 | 59 | 44.529 | d | 3847305.6 | ß-,γ | 3.2e-09 | 1.8e-09 | 0.175 | 1000 | 1.1
Fe-60 | Fe | 26 | 34 | 60 | 100000 | a | 3155760000000 | ß- | 3.3e-07 | 1.1e-07 | <0.001 | 90 | 0.3 | ->Co-60m
Co-55 | Co | 27 | 28 | 55 | 17.54 | h | 63144 | e,ß+,γ | 8.3e-10 | 1.1e-09 | 0.302 | 1000 | 1.4 | ->Fe-55
Co-56 | Co | 27 | 29 | 56 | 78.76 | d | 6804864 | e,ß+,γ | 4.9e-09 | 2.5e-09 | 0.485 | 300 | 0.6
Co-57 | Co | 27 | 30 | 57 | 270.9 | d | 23405760 | e,γ | 6e-10 | 2.1e-10 | 0.021 | 100 | 0.1
Co-58 | Co | 27 | 31 | 58 | 70.8 | d | 6117120 | e,ß+,γ | 1.7e-09 | 7.4e-10 | 0.147 | 300 | 0.3
Co-58m | Co | 27 | 31 | 58 | 9.15 | h | 32940 | γ | 1.7e-11 | 2.4e-11 | <0.001 | 10 | <0.1 | ->Co-58[4]
Co-60 | Co | 27 | 33 | 60 | 5.271 | a | 166340109.6 | ß-,γ | 1.7e-08 | 3.4e-09 | 0.366 | 1000 | 1.1
Co-60m | Co | 27 | 33 | 60 | 10.47 | m | 628.2 | ß-,γ | 1.2e-12 | 1.7e-12 | 0.001 | 20 | <0.1 | ->Co-60[4]
Co-61 | Co | 27 | 34 | 61 | 1.65 | h | 5940 | ß-,γ | 7.5e-11 | 7.4e-11 | 0.017 | 1000 | 1.6
Co-62m | Co | 27 | 35 | 62 | 13.91 | m | 834.6 | ß-,γ | 3.7e-11 | 4.7e-11 | 0.436 | 1000 | 1.8
Ni-56 | Ni | 28 | 28 | 56 | 6.1 | d | 527040 | e,γ | 9.6e-10 | 8.6e-10 | 0.26 | 60 | 0.1 | ->Co-56[4]
Ni-57 | Ni | 28 | 29 | 57 | 36.08 | h | 129888 | e,ß+,γ | 7.6e-10 | 8.7e-10 | 0.278 | 700 | 0.8 | ->Co-57
Ni-59 | Ni | 28 | 31 | 59 | 75000 | a | 2366820000000 | e | 2.2e-10 | 6.3e-11 | <0.001 | 10 | <0.1
Ni-63 | Ni | 28 | 35 | 63 | 96 | a | 3029529600 | ß- | 5.2e-10 | 1.5e-10 | <0.001 | <1 | <0.1
Ni-65 | Ni | 28 | 37 | 65 | 2.52 | h | 9072 | ß-,γ | 1.3e-10 | 1.8e-10 | 0.081 | 1000 | 1.6
Ni-66/Cu-66 |  |  |  |  | 54.6 | h | 196560 | ß-,γ | 1.9e-09 | 3e-09 | 0.039 | 2000 | 2.2
Cu-60 | Cu | 29 | 31 | 60 | 23.2 | m | 1392 | e,ß+,γ | 6.2e-11 | 7e-11 | 0.596 | 1000 | 1.8
Cu-61 | Cu | 29 | 32 | 61 | 3.408 | h | 12268.8 | e,ß+,γ | 1.2e-10 | 1.2e-10 | 0.128 | 900 | 1.1
Cu-64 | Cu | 29 | 35 | 64 | 12.701 | h | 45723.6 | e,ß+,ß-,γ | 1.5e-10 | 1.2e-10 | 0.03 | 900 | 0.8
Cu-67 | Cu | 29 | 38 | 67 | 61.86 | h | 222696 | ß-,γ | 5.8e-10 | 3.4e-10 | 0.018 | 1000 | 1.4
Zn-62/Cu-62 |  |  |  |  | 9.26 | h | 33336 | e,ß+,γ | 6.6e-10 | 9.4e-10 | 0.319 | 1000 | 1.9
Zn-63 | Zn | 30 | 33 | 63 | 38.1 | m | 2286 | e,ß+,γ | 6.1e-11 | 7.9e-11 | 0.175 | 1000 | 1.6
Zn-65 | Zn | 30 | 35 | 65 | 243.9 | d | 21072960 | e,ß+,γ | 2.8e-09 | 3.9e-09 | 0.086 | 40 | 0.1
Zn-69 | Zn | 30 | 39 | 69 | 57 | m | 3420 | ß-,γ | 4.3e-11 | 3.1e-11 | <0.001 | 1000 | 1.6
Zn-69m | Zn | 30 | 39 | 69 | 13.76 | h | 49536 | ß-,γ | 3.3e-10 | 3.3e-10 | 0.067 | 70 | 0.1 | ->Zn-69
Zn-71m | Zn | 30 | 41 | 71 | 3.92 | h | 14112 | ß-,γ | 2.4e-10 | 2.4e-10 | 0.24 | 1000 | 1.7
Zn-72 | Zn | 30 | 42 | 72 | 46.5 | h | 167400 | ß-,γ | 1.5e-09 | 1.4e-09 | 0.026 | 900 | 0.9 | ->Ga-72[4]
Ga-65 | Ga | 31 | 34 | 65 | 15.2 | m | 912 | e,ß+,γ | 2.9e-11 | 3.7e-11 | 0.183 | 1000 | 1.6 | ->Zn-65
Ga-66 | Ga | 31 | 35 | 66 | 9.4 | h | 33840 | e,ß+,γ | 7.1e-10 | 1.2e-09 | 0.877 | 600 | 1.1
Ga-67 | Ga | 31 | 36 | 67 | 78.26 | h | 281736 | e,γ | 2.8e-10 | 1.9e-10 | 0.025 | 30 | 0.3
Ga-68 | Ga | 31 | 37 | 68 | 68 | m | 4080 | e,ß+,γ | 8.1e-11 | 1e-10 | 0.149 | 1000 | 1.5
Ga-70 | Ga | 31 | 39 | 70 | 21.15 | m | 1269 | e,ß-,γ | 2.6e-11 | 3.1e-11 | 0.001 | 1000 | 1.6
Ga-72 | Ga | 31 | 41 | 72 | 14.1 | h | 50760 | ß-,γ | 8.4e-10 | 1.1e-09 | 0.386 | 1000 | 1.7
Ga-73 | Ga | 31 | 42 | 73 | 4.91 | h | 17676 | ß-,γ | 2e-10 | 2.6e-10 | 0.052 | 1000 | 1.6
Ge-66 | Ge | 32 | 34 | 66 | 2.27 | h | 8172 | e,ß+,γ | 1.3e-10 | 1e-10 | 0.108 | 400 | 0.5 | ->Ga-66[4]
Ge-67 | Ge | 32 | 35 | 67 | 18.7 | m | 1122 | e,ß+,γ | 4.2e-11 | 6.5e-11 | 0.407 | 1000 | 1.7 | ->Ga-67
Ge-68 | Ge | 32 | 36 | 68 | 288 | d | 24883200 | e | 7.9e-09 | 1.3e-09 | <0.001 | 10 | <0.1 | ->Ga-68[4]
Ge-69 | Ge | 32 | 37 | 69 | 39.05 | h | 140580 | e,ß+,γ | 3.7e-10 | 2.4e-10 | 0.132 | 500 | 0.6
Ge-71 | Ge | 32 | 39 | 71 | 11.8 | d | 1019520 | e | 1.1e-11 | 1.2e-11 | <0.001 | 10 | <0.1
Ge-75 | Ge | 32 | 43 | 75 | 82.78 | m | 4966.8 | ß-,γ | 5.4e-11 | 4.6e-11 | 0.006 | 1000 | 1.6
Ge-77 | Ge | 32 | 45 | 77 | 11.3 | h | 40680 | ß-,γ | 4.5e-10 | 3.3e-10 | 0.163 | 1000 | 1.6
Ge-78 | Ge | 32 | 46 | 78 | 87 | m | 5220 | ß-,γ | 1.4e-10 | 1.2e-10 | 0.045 | 1000 | 1.5 | ->As-78[4]
As-69 | As | 33 | 36 | 69 | 15.2 | m | 912 | e,ß+,γ | 3.5e-11 | 5.7e-11 | 0.25 | 900 | 1.7 | ->Ge-69
As-70 | As | 33 | 37 | 70 | 52.6 | m | 3156 | e,ß+,γ | 1.2e-10 | 1.3e-10 | 0.603 | 1000 | 1.7
As-71 | As | 33 | 38 | 71 | 64.8 | h | 233280 | e,ß+,γ | 5e-10 | 4.6e-10 | 0.088 | 700 | 0.7 | ->Ge-71
As-72 | As | 33 | 39 | 72 | 26 | h | 93600 | e,ß+,γ | 1.3e-09 | 1.8e-09 | 0.339 | 900 | 1.6
As-73 | As | 33 | 40 | 73 | 80.3 | d | 6937920 | e,γ | 6.5e-10 | 2.6e-10 | 0.003 | 20 | <0.1
As-74 | As | 33 | 41 | 74 | 17.76 | d | 1534464 | e,ß+,ß-,γ | 1.8e-09 | 1.3e-09 | 0.117 | 900 | 1.1
As-76 | As | 33 | 43 | 76 | 26.32 | h | 94752 | ß-,γ | 9.2e-10 | 1.6e-09 | 0.132 | 1000 | 1.6
As-77 | As | 33 | 44 | 77 | 38.8 | h | 139680 | ß-,γ | 4.2e-10 | 4e-10 | 0.001 | 1000 | 1.5
As-78 | As | 33 | 45 | 78 | 90.7 | m | 5442 | ß-,γ | 1.4e-10 | 2.1e-10 | 0.804 | 1000 | 1.7
Se-70 | Se | 34 | 36 | 70 | 41 | m | 2460 | e,ß+,γ | 1.2e-10 | 1.4e-10 | 0.158 | 900 | 1.3 | ->As-70[4]
Se-73 | Se | 34 | 39 | 73 | 7.15 | h | 25740 | e,ß+,γ | 2.4e-10 | 3.9e-10 | 0.174 | 900 | 1.2 | ->As-73
Se-73m | Se | 34 | 39 | 73 | 39 | m | 2340 | e,ß+,γ | 2.7e-11 | 4.1e-11 | 0.038 | 300 | 0.4 | ->Se-73
Se-75 | Se | 34 | 41 | 75 | 119.8 | d | 10350720 | e,γ | 1.7e-09 | 2.6e-09 | 0.064 | 80 | 0.1
Se-79 | Se | 34 | 45 | 79 | 65000 | a | 2051244000000 | ß-,γ | 3.1e-09 | 2.9e-09 | <0.001 | 200 | 0.4
Se-81 | Se | 34 | 47 | 81 | 18.5 | m | 1110 | ß-,γ | 2.4e-11 | 2.7e-11 | 0.002 | 1000 | 1.6
Se-81m | Se | 34 | 47 | 81 | 57.25 | m | 3435 | ß-,γ | 6.8e-11 | 5.9e-11 | 0.004 | 100 | 1.1 | ->Se-81
Se-83 | Se | 34 | 49 | 83 | 22.5 | m | 1350 | ß-,γ | 5.3e-11 | 5.1e-11 | 0.362 | 1000 | 1.7 | ->Br-83
Br-74 | Br | 35 | 39 | 74 | 25.3 | m | 1518 | e,ß+,γ | 6.8e-11 | 8.4e-11 | 1.022 | 1000 | 1.8
Br-74m | Br | 35 | 39 | 74 | 41.5 | m | 2490 | e,ß+,γ | 1.1e-10 | 1.4e-10 | 1.347 | 900 | 1.8
Br-75 | Br | 35 | 40 | 75 | 98 | m | 5880 | e,ß+,γ | 8.5e-11 | 7.9e-11 | 0.189 | 900 | 1.3 | ->Se-75
Br-76 | Br | 35 | 41 | 76 | 16.2 | h | 58320 | e,ß+,γ | 5.8e-10 | 4.6e-10 | 0.503 | 700 | 1.1
Br-77 | Br | 35 | 42 | 77 | 56 | h | 201600 | e,ß+,γ | 1.3e-10 | 9.6e-11 | 0.051 | 60 | 0.1
Br-80 | Br | 35 | 45 | 80 | 17.4 | m | 1044 | e,ß+,ß-,γ | 1.7e-11 | 3.1e-11 | 0.013 | 1000 | 1.5
Br-80m | Br | 35 | 45 | 80 | 4.42 | h | 15912 | γ | 1e-10 | 1.1e-10 | 0.012 | 10 | <0.1 | ->Br-80
Br-82 | Br | 35 | 47 | 82 | 35.3 | h | 127080 | ß-,γ | 8.8e-10 | 5.4e-10 | 0.395 | 1000 | 1.4
Br-83 | Br | 35 | 48 | 83 | 2.39 | h | 8604 | ß-,γ | 6.7e-11 | 4.3e-11 | 0.001 | 1000 | 1.5
Br-84 | Br | 35 | 49 | 84 | 31.8 | m | 1908 | ß-,γ | 6.2e-11 | 8.8e-11 | 0.923 | 1000 | 1.7
Kr-79 | Kr | 36 | 43 | 79 | 35.04 | h | 126144 | 3: e,ß+,γ; 6: 0.042; 7: 100; 8: 0.2
Kr-81 | Kr | 36 | 45 | 81 | 210000 | a | 6627096000000 | 3: e,γ; 6: 0.004; 7: 8; 8: <0.1
Kr-83m | Kr | 36 | 47 | 83 | 1.83 | h | 6588 | 3: γ; 6: 0.002; 7: 3; 8: <0.1
Kr-85 | Kr | 36 | 49 | 85 | 10.72 | a | 338297472 | 3: ß-,γ; 6: 0.001; 7: 1000; 8: 1.5
Kr-85m | Kr | 36 | 49 | 85 | 4.48 | h | 16128 | ß-,γ |  |  | 0.026 | 1000 | 1.4 | ->Kr-85
Kr-87 | Kr | 36 | 51 | 87 | 76.3 | m | 4578 | ß-,γ |  |  | 0.501 | 1000 | 1.7 | ->Rb-87
Kr-88 | Kr | 36 | 52 | 88 | 2.84 | h | 10224 | ß-,γ |  |  | 0.264 | 1000 | 1.5 | ->Rb-88[4]
Kr-89 | Kr | 36 | 53 | 89 | 3.18 | m | 190.8 | ß-,γ |  |  | 2.047 | 900 | 1.8 | ->Rb-89[4]
Rb-79 | Rb | 37 | 42 | 79 | 22.9 | m | 1374 | e,ß+,γ | 3e-11 | 5e-11 | 0.217 | 2000 | 2.1 | ->Kr-79
Rb-81 | Rb | 37 | 44 | 81 | 4.58 | h | 16488 | e,ß+,γ | 6.8e-11 | 5.4e-11 | 0.101 | 1000 | 1.2 | ->Kr-81
Rb-81m | Rb | 37 | 44 | 81 | 32 | m | 1920 | γ | 1.3e-11 | 9.7e-12 | 0.006 | 5 | 0.3 | ->Rb-81[4]
Rb-82m | Rb | 37 | 45 | 82 | 6.2 | h | 22320 | e,ß+,γ | 2.2e-10 | 1.3e-10 | 0.436 | 400 | 0.6
Rb-83 | Rb | 37 | 46 | 83 | 86.2 | d | 7447680 | e,γ | 1e-09 | 1.9e-09 | 0.082 | 20 | <0.1
Rb-84 | Rb | 37 | 47 | 84 | 32.77 | d | 2831328 | e,ß+,ß-,γ | 1.5e-09 | 2.8e-09 | 0.141 | 400 | 0.6
Rb-86 | Rb | 37 | 49 | 86 | 18.66 | d | 1612224 | ß-,γ | 1.3e-09 | 2.8e-09 | 0.014 | 1000 | 1.6
Rb-87 | Rb | 37 | 50 | 87 | 47000000000 | a | 1.4832e+18 | ß- | 7.6e-10 | 1.5e-09 | <0.001 | 1000 | 1.2
Rb-88 | Rb | 37 | 51 | 88 | 17.8 | m | 1068 | ß-,γ | 2.8e-11 | 9e-11 | 2.314 | 900 | 1.7
Rb-89 | Rb | 37 | 52 | 89 | 15.2 | m | 912 | ß-,γ | 2.5e-11 | 4.7e-11 | 0.659 | 1000 | 1.8 | ->Sr-89
Sr-80/Rb-80 |  |  |  |  | 100 | m | 6000 | e,ß+,γ | 2.1e-10 | 3.5e-10 | 1.75 | 900 | 1.7
Sr-81 | Sr | 38 | 43 | 81 | 25.5 | m | 1530 | e,ß+,γ | 6.1e-11 | 7.8e-11 | 0.247 | 1000 | 1.6 | ->Rb-81[4]
Sr-82/Rb-82 |  |  |  |  | 25 | d | 2160000 | e,ß+,γ | 7.7e-09 | 6.1e-09 | 0.434 | 900 | 1.6
Sr-83 | Sr | 38 | 45 | 83 | 32.4 | h | 116640 | e,ß+,γ | 4.9e-10 | 5.8e-10 | 0.127 | 400 | 0.5 | ->Rb-83
Sr-85 | Sr | 38 | 47 | 85 | 64.84 | d | 5602176 | e,γ | 6.4e-10 | 5.6e-10 | 0.086 | 20 | 0.1
Sr-85m | Sr | 38 | 47 | 85 | 69.5 | m | 4170 | e,γ | 7.4e-12 | 6.1e-12 | 0.035 | 70 | 0.1 | ->Sr-85
Sr-87m | Sr | 38 | 49 | 87 | 2.805 | h | 10098 | e,γ | 3.5e-11 | 3.3e-11 | 0.053 | 300 | 0.3 | ->Rb-87
Sr-89 | Sr | 38 | 51 | 89 | 50.5 | d | 4363200 | ß-,γ | 5.6e-09 | 2.6e-09 | <0.001 | 1000 | 1.6
Sr-90 | Sr | 38 | 52 | 90 | 29.12 | a | 918957312 | ß- | 7.7e-08 | 2.8e-08 | <0.001 | 1000 | 1.4 | ->Y-90[4]
Sr-91 | Sr | 38 | 53 | 91 | 9.5 | h | 34200 | ß-,γ | 5.7e-10 | 7.6e-10 | 0.117 | 1000 | 1.6 | ->Y-91m,Y-91
Sr-92 | Sr | 38 | 54 | 92 | 2.71 | h | 9756 | ß-,γ | 3.4e-10 | 4.9e-10 | 0.194 | 1000 | 1.4 | ->Y-92[4]
Y-86 | Y | 39 | 47 | 86 | 14.74 | h | 53064 | e,ß+,γ | 8.1e-10 | 9.6e-10 | 0.515 | 500 | 0.8
Y-86m | Y | 39 | 47 | 86 | 48 | m | 2880 | e,ß+,γ | 4.9e-11 | 5.6e-11 | 0.034 | 200 | 0.1 | ->Y-86[4]
Y-87 | Y | 39 | 48 | 87 | 80.3 | h | 289080 | e,ß+,γ | 5.3e-10 | 5.5e-10 | 0.08 | 20 | <0.1
Y-88 | Y | 39 | 49 | 88 | 106.64 | d | 9213696 | e,ß+,γ | 3.3e-09 | 1.3e-09 | 0.38 | 40 | 0.2
Y-90 | Y | 39 | 51 | 90 | 64 | h | 230400 | ß-,γ | 1.7e-09 | 2.7e-09 | 0.007 | 1000 | 1.6
Y-90m | Y | 39 | 51 | 90 | 3.19 | h | 11484 | γ | 1.3e-10 | 1.7e-10 | 0.098 | 200 | 0.2 | ->Y-90
Y-91 | Y | 39 | 52 | 91 | 58.51 | d | 5055264 | ß-,γ | 6.1e-09 | 2.4e-09 | 0.001 | 1000 | 1.6
Y-91m | Y | 39 | 52 | 91 | 49.71 | m | 2982.6 | γ | 1.5e-11 | 1.1e-11 | 0.082 | 70 | 0.1 | ->Y-91
Y-92 | Y | 39 | 53 | 92 | 3.54 | h | 12744 | ß-,γ | 2.8e-10 | 4.9e-10 | 0.546 | 1000 | 1.7
Y-93 | Y | 39 | 54 | 93 | 10.1 | h | 36360 | ß-,γ | 6e-10 | 1.2e-09 | 0.098 | 1000 | 1.6 | ->Zr-93
Y-94 | Y | 39 | 55 | 94 | 19.1 | m | 1146 | ß-,γ | 4.6e-11 | 8.1e-11 | 1.111 | 900 | 1.7
Y-95 | Y | 39 | 56 | 95 | 10.7 | m | 642 | ß-,γ | 2.6e-11 | 4.6e-11 | 1.219 | 1000 | 1.7 | ->Zr-95[4]
Zr-86 | Zr | 40 | 46 | 86 | 16.5 | h | 59400 | e,γ | 7e-10 | 8.6e-10 | 0.069 | 100 | 0.1 | ->Y-86[4]
Zr-88 | Zr | 40 | 48 | 88 | 83.4 | d | 7205760 | e,γ | 4.1e-09 | 3.3e-10 | 0.076 | 50 | 0.1 | ->Y-88[4]
Zr-89 | Zr | 40 | 49 | 89 | 78.43 | h | 282348 | e,ß+,γ | 7.5e-10 | 7.9e-10 | 0.182 | 400 | 0.5
Zr-93 | Zr | 40 | 53 | 93 | 1530000 | a | 48283128000000 | ß- | 2.9e-08 | 2.8e-10 | <0.001 | <1 | <0.1 | ->Nb-93m
Zr-95 | Zr | 40 | 55 | 95 | 63.98 | d | 5527872 | ß-,γ | 4.2e-09 | 8.8e-10 | 0.112 | 1000 | 1.1 | ->Nb-95[4]
Zr-97 | Zr | 40 | 57 | 97 | 16.9 | h | 60840 | ß-,γ | 1.4e-09 | 2.1e-09 | 0.027 | 1000 | 1.6 | ->Nb-97
Nb-88 | Nb | 41 | 47 | 88 | 14.3 | m | 858 | e,ß+,γ | 5e-11 | 6.3e-11 | 0.719 | 1000 | 1.8 | ->Zr-88
Nb-89-1[2] | Nb | 41 | 48 | 89 | 66 | m | 3960 | e,ß+,γ | 1.2e-10 | 1.4e-10 | 0.306 | 900 | 1.5 | ->Zr-89
Nb-89-2[2] | Nb | 41 | 48 | 89 | 122 | m | 7320 | e,ß+,γ | 1.9e-10 | 3e-10 | 0.392 | 700 | 1.3 | ->Zr-89
Nb-90 | Nb | 41 | 49 | 90 | 14.6 | h | 52560 | e,ß+,γ | 1.1e-09 | 1.2e-09 | 0.574 | 2000 | 1.9
Nb-91 | Nb | 41 | 50 | 91 | 680 | a | 21459168000 | 3: e; 4: 4.1e-09; 5: 6.4e-11
Nb-91m | Nb | 41 | 50 | 91 | 62 | d | 5356800 | 3: e,γ; 4: 2.3e-09; 5: 6.3e-10
Nb-92m | Nb | 41 | 51 | 92 | 10.15 | d | 876960 | 3: ß+,γ; 4: 5.9e-10; 5: 6e-10
Nb-93m | Nb | 41 | 52 | 93 | 13.6 | a | 429183360 | γ | 8.6e-10 | 1.2e-10 | 0.003 | <1 | <0.1
Nb-94 | Nb | 41 | 53 | 94 | 20300 | a | 640619280000 | ß-,γ | 2.5e-08 | 1.7e-09 | 0.237 | 1000 | 1.5
Nb-95 | Nb | 41 | 54 | 95 | 35.15 | d | 3036960 | ß-,γ | 1.3e-09 | 5.8e-10 | 0.116 | 100 | 0.3
Nb-95m | Nb | 41 | 54 | 95 | 86.6 | h | 311760 | γ | 8.5e-10 | 5.6e-10 | 0.021 | 2000 | 1.4 | ->Nb-95[4]
Nb-96 | Nb | 41 | 55 | 96 | 23.35 | h | 84060 | ß-,γ | 9.7e-10 | 1.1e-09 | 0.372 | 1000 | 1.6
Nb-97 | Nb | 41 | 56 | 97 | 72.1 | m | 4326 | ß-,γ | 7.2e-11 | 6.8e-11 | 0.099 | 1000 | 1.6
Nb-98 | Nb | 41 | 57 | 98 | 51.5 | m | 3090 | ß-,γ | 9.9e-11 | 1.1e-10 | 0.393 | 1000 | 1.8
Mo-90 | Mo | 42 | 48 | 90 | 5.67 | h | 20412 | e,ß+,γ | 5.6e-10 | 6.2e-10 | 0.147 | 1000 | 1.4 | ->Nb-90[4]
Mo-93 | Mo | 42 | 51 | 93 | 3500 | a | 110451600000 | e | 1.4e-09 | 2.6e-09 | 0.016 | 4 | <0.1
Mo-93m | Mo | 42 | 51 | 93 | 6.85 | h | 24660 | γ | 3e-10 | 2.8e-10 | 0.33 | 800 | 0.8 | ->Mo-93
Mo-99 | Mo | 42 | 57 | 99 | 66 | h | 237600 | ß-,γ | 1.1e-09 | 1.2e-09 | 0.024 | 1000 | 1.6 | ->Tc-99m,Tc-99
Mo-101 | Mo | 42 | 59 | 101 | 14.62 | m | 877.2 | ß-,γ | 4.5e-11 | 4.2e-11 | 0.196 | 1000 | 1.7 | ->Tc-101
Tc-93 | Tc | 43 | 50 | 93 | 2.75 | h | 9900 | e,γ | 6.5e-11 | 4.9e-11 | 0.222 | 20 | 0.1 | ->Mo-93
Tc-93m | Tc | 43 | 50 | 93 | 43.5 | m | 2610 | e,γ | 3.1e-11 | 2.4e-11 | 0.098 | 300 | 0.4 | ->Tc-93,Mo-93
Tc-94 | Tc | 43 | 51 | 94 | 293 | m | 17580 | e,ß+,γ | 2.2e-10 | 1.8e-10 | 0.414 | 200 | 0.4
Tc-94m | Tc | 43 | 51 | 94 | 52 | m | 3120 | e,ß+,γ | 8e-11 | 1.1e-10 | 0.285 | 700 | 1.3
Tc-95 | Tc | 43 | 52 | 95 | 20 | h | 72000 | e,γ | 1.8e-10 | 1.6e-10 | 0.135 | 20 | 0.1
Tc-95m | Tc | 43 | 52 | 95 | 61 | d | 5270400 | e,ß+,γ | 8.6e-10 | 6.2e-10 | 0.117 | 100 | 0.1 | ->Tc-95
Tc-96 | Tc | 43 | 53 | 96 | 4.28 | d | 369792 | e,γ | 1e-09 | 1.1e-09 | 0.388 | 40 | 0.2
Tc-96m | Tc | 43 | 53 | 96 | 51.5 | m | 3090 | e,γ | 1.1e-11 | 1.3e-11 | 0.016 | 3 | <0.1 | ->Tc-96
Tc-97 | Tc | 43 | 54 | 97 | 2600000 | a | 82049760000000 | e | 1.6e-10 | 8.3e-11 | 0.017 | 4 | <0.1
Tc-97m | Tc | 43 | 54 | 97 | 87 | d | 7516800 | γ | 2.7e-09 | 6.6e-10 | 0.014 | 30 | 0.7 | ->Tc-97
Tc-98 | Tc | 43 | 55 | 98 | 4200000 | a | 132541920000000 | ß-,γ | 6.1e-09 | 2.3e-09 | 0.215 | 2000 | 1.5
Tc-99 | Tc | 43 | 56 | 99 | 213000 | a | 6721768800000 | ß- | 3.2e-09 | 7.8e-10 | <0.001 | 1000 | 1.1
Tc-99m | Tc | 43 | 56 | 99 | 6.02 | h | 21672 | γ | 2.9e-11 | 2.2e-11 | 0.022 | 300 | 0.2 | ->Tc-99
Tc-101 | Tc | 43 | 58 | 101 | 14.2 | m | 852 | ß-,γ | 2.1e-11 | 1.9e-11 | 0.055 | 1000 | 1.6
Tc-104 | Tc | 43 | 61 | 104 | 18.2 | m | 1092 | ß-,γ | 4.8e-11 | 8.1e-11 | 1.219 | 1000 | 1.8
Ru-94 | Ru | 44 | 50 | 94 | 51.8 | m | 3108 | e,γ | 7.4e-11 | 9.4e-11 | 0.1 | 20 | 0.1 | ->Tc-94
Ru-97 | Ru | 44 | 53 | 97 | 2.9 | d | 250560 | e,γ | 1.6e-10 | 1.5e-10 | 0.055 | 100 | 0.1 | ->Tc-97
Ru-103 | Ru | 44 | 59 | 103 | 39.28 | d | 3393792 | ß-,γ | 2.2e-09 | 7.3e-10 | 0.073 | 500 | 0.6
Ru-105 | Ru | 44 | 61 | 105 | 4.44 | h | 15984 | ß-,γ | 2.5e-10 | 2.6e-10 | 0.119 | 1000 | 1.6 | ->Rh-105
Ru-106/Rh-106 |  |  |  |  | 368.2 | d | 31812480 | ß-,γ | 3.5e-08 | 7e-09 | 0.357 | 1000 | 1.6
Rh-99 | Rh | 45 | 54 | 99 | 16 | d | 1382400 | e,ß+,γ | 8.9e-10 | 5.1e-10 | 0.115 | 100 | 0.2
Rh-99m | Rh | 45 | 54 | 99 | 4.7 | h | 16920 | e,ß+,γ | 7.3e-11 | 6.6e-11 | 0.122 | 100 | 0.2
Rh-100 | Rh | 45 | 55 | 100 | 20.8 | h | 74880 | e,ß+,γ | 6.3e-10 | 7.1e-10 | 0.392 | 100 | 0.3
Rh-101 | Rh | 45 | 56 | 101 | 3.2 | a | 100984320 | e,γ | 3.1e-09 | 5.5e-10 | 0.062 | 300 | 0.4
Rh-101m | Rh | 45 | 56 | 101 | 4.34 | d | 374976 | e,γ | 2.7e-10 | 2.2e-10 | 0.066 | 200 | 0.2 | ->Rh-101
Rh-102 | Rh | 45 | 57 | 102 | 2.9 | a | 91517040 | e,ß+,γ | 9e-09 | 2.6e-09 | 0.339 | 50 | 0.2
Rh-102m | Rh | 45 | 57 | 102 | 207 | d | 17884800 | e,ß+,ß-,γ | 4.2e-09 | 1.2e-09 | 0.085 | 400 | 0.6 | ->Rh-102
Rh-103m | Rh | 45 | 58 | 103 | 56.12 | m | 3367.2 | γ | 2.5e-12 | 3.8e-12 | 0.002 | <1 | <0.1
Rh-105 | Rh | 45 | 60 | 105 | 35.36 | h | 127296 | ß-,γ | 4.4e-10 | 3.7e-10 | 0.013 | 1000 | 1.2
Rh-106m | Rh | 45 | 61 | 106 | 132 | m | 7920 | ß-,γ | 1.9e-10 | 1.6e-10 | 0.436 | 1000 | 1.7
Rh-107 | Rh | 45 | 62 | 107 | 21.7 | m | 1302 | ß-,γ | 2.8e-11 | 2.4e-11 | 0.051 | 1000 | 1.6 | ->Pd-107
Pd-100 | Pd | 46 | 54 | 100 | 3.63 | d | 313632 | e,γ | 9.7e-10 | 9.4e-10 | 0.05 | 20 | 0.1 | ->Rh-100[4]
Pd-101 | Pd | 46 | 55 | 101 | 8.27 | h | 29772 | e,ß+,γ | 1e-10 | 9.4e-11 | 0.081 | 100 | 0.2 | ->Rh-101m
Pd-103 | Pd | 46 | 57 | 103 | 16.96 | d | 1465344 | e,γ | 3e-10 | 1.9e-10 | 0.019 | 3 | <0.1 | ->Rh-103m
Pd-107 | Pd | 46 | 61 | 107 | 6500000 | a | 205124400000000 | ß- | 2.9e-10 | 3.7e-11 | <0.001 | <1 | <0.1
Pd-109 | Pd | 46 | 63 | 109 | 13.427 | h | 48337.2 | ß-,γ | 5e-10 | 5.5e-10 | 0.01 | 1000 | 2
Ag-102 | Ag | 47 | 55 | 102 | 12.9 | m | 774 | e,ß+,γ | 3.2e-11 | 4e-11 | 0.546 | 800 | 1.4
Ag-103 | Ag | 47 | 56 | 103 | 65.7 | m | 3942 | e,ß+,γ | 4.5e-11 | 4.3e-11 | 0.125 | 500 | 0.8 | ->Pd-103
Ag-104 | Ag | 47 | 57 | 104 | 69.2 | m | 4152 | e,ß+,γ | 7.1e-11 | 6e-11 | 0.41 | 300 | 0.5
Ag-104m | Ag | 47 | 57 | 104 | 33.5 | m | 2010 | e,ß+,γ | 4.5e-11 | 5.4e-11 | 0.188 | 400 | 0.8 | ->Ag-104[4]
Ag-105 | Ag | 47 | 58 | 105 | 41 | d | 3542400 | e,ß+,γ | 8e-10 | 4.7e-10 | 0.102 | 50 | 0.1
Ag-106 | Ag | 47 | 59 | 106 | 23.96 | m | 1437.6 | e,ß+,γ | 2.7e-11 | 3.2e-11 | 0.117 | 700 | 1
Ag-106m | Ag | 47 | 59 | 106 | 8.41 | d | 726624 | e,γ | 1.6e-09 | 1.5e-09 | 0.435 | 60 | 0.2
Ag-108m/Ag-108 |  |  |  |  | 127 | a | 4007815200 | e,ß+,ß-,γ | 1.9e-08 | 2.3e-09 | 0.263 | 100 | 0.3
Ag-110m/Ag-110 |  |  |  |  | 249.9 | d | 21591360 | e,ß-,γ | 7.3e-09 | 2.8e-09 | 0.409 | 500 | 0.6
Ag-111 | Ag | 47 | 64 | 111 | 7.45 | d | 643680 | ß-,γ | 1.6e-09 | 1.3e-09 | 0.004 | 1000 | 1.6
Ag-112 | Ag | 47 | 65 | 112 | 3.12 | h | 11232 | ß-,γ | 2.6e-10 | 4.3e-10 | 0.64 | 1000 | 1.7
Ag-115 | Ag | 47 | 68 | 115 | 20 | m | 1200 | ß-,γ | 4.4e-11 | 6e-11 | 0.181 | 1000 | 1.7 | ->Cd-115,Cd-115m
Cd-104 | Cd | 48 | 56 | 104 | 57.7 | m | 3462 | e,ß+,γ | 6.3e-11 | 5.8e-11 | 0.062 | 20 | 0.1 | ->Ag-104[4]
Cd-107 | Cd | 48 | 59 | 107 | 6.49 | h | 23364 | e,ß+,γ | 1.1e-10 | 6.2e-11 | 0.03 | 20 | 0.6
Cd-109 | Cd | 48 | 61 | 109 | 464 | d | 40089600 | e,γ | 9.6e-09 | 2e-09 | 0.027 | 5 | 0.4
Cd-113 | Cd | 48 | 65 | 113 | 9300000000000000 | a | 2.9349e+23 | ß- | 1.4e-07 | 2.5e-08 | <0.001 | 1000 | 0.9
Cd-113m | Cd | 48 | 65 | 113 | 13.6 | a | 429183360 | ß- | 1.3e-07 | 2.3e-08 | <0.001 | 1000 | 1.4
Cd-115 | Cd | 48 | 67 | 115 | 53.46 | h | 192456 | ß-,γ | 1.3e-09 | 1.4e-09 | 0.037 | 1000 | 1.5 | ->In-115
Cd-115m | Cd | 48 | 67 | 115 | 44.6 | d | 3853440 | ß-,γ | 6.4e-09 | 3.3e-09 | 0.003 | 1000 | 1.6 | ->In-115
Cd-117 | Cd | 48 | 69 | 117 | 2.49 | h | 8964 | ß-,γ | 2.5e-10 | 2.8e-10 | 0.158 | 1000 | 1.5 | ->In-117m,In-117
Cd-117m | Cd | 48 | 69 | 117 | 3.36 | h | 12096 | ß-,γ | 3.2e-10 | 2.8e-10 | 0.282 | 1000 | 1.5 | ->In-117,In-117m
In-109 | In | 49 | 60 | 109 | 4.2 | h | 15120 | e,ß+,γ | 7.3e-11 | 6.6e-11 | 0.117 | 300 | 0.3 | ->Cd-109
In-110L[2] | In | 49 | 61 | 110 | 4.9 | h | 17640 | e,ß+,γ | 2.5e-10 | 2.4e-10 | 0.468 | 60 | 0.2
In-110S[2] | In | 49 | 61 | 110 | 69.1 | m | 4146 | e,ß+,γ | 8.1e-11 | 1e-10 | 0.238 | 700 | 1.1
In-111 | In | 49 | 62 | 111 | 2.83 | d | 244512 | e,γ | 3.1e-10 | 2.9e-10 | 0.082 | 400 | 0.3
In-112 | In | 49 | 63 | 112 | 14.4 | m | 864 | e,ß+,ß-,γ | 1.3e-11 | 1e-11 | 0.047 | 900 | 1
In-113m | In | 49 | 64 | 113 | 1.658 | h | 5968.8 | γ | 3.2e-11 | 2.8e-11 | 0.047 | 500 | 0.6
In-114m/In-114 |  |  |  |  | 49.51 | d | 4277664 | e,ß+,ß-,γ | 1.1e-08 | 4.1e-09 | 0.023 | 3000 | 3.2
In-115 | In | 49 | 66 | 115 | 510000000000000 | a | 1.6094e+22 | ß- | 4.5e-07 | 3.2e-08 | <0.001 | 1000 | 1.3
In-115m | In | 49 | 66 | 115 | 4.486 | h | 16149.6 | ß-,γ | 8.7e-11 | 8.6e-11 | 0.033 | 900 | 1 | ->In-115
In-116m | In | 49 | 67 | 116 | 54.15 | m | 3249 | ß-,γ | 8e-11 | 6.4e-11 | 0.356 | 1000 | 1.7
In-117 | In | 49 | 68 | 117 | 43.8 | m | 2628 | ß-,γ | 4.8e-11 | 3.1e-11 | 0.109 | 2000 | 1.8
In-117m | In | 49 | 68 | 117 | 116.5 | m | 6990 | ß-,γ | 1.1e-10 | 1.2e-10 | 0.019 | 1000 | 1.4 | ->In-117[4]
In-119m/In-119 |  |  |  |  | 18 | m | 1080 | ß-,γ | 2.9e-11 | 4.7e-11 | 0.033 | 1000 | 1.7
Sn-110 | Sn | 50 | 60 | 110 | 4 | h | 14400 | e,γ | 2.6e-10 | 3.5e-10 | 0.064 | 70 | 0.1 | ->In-110S[4]
Sn-111 | Sn | 50 | 61 | 111 | 35.3 | m | 2118 | e,ß+,γ | 2.2e-11 | 2.3e-11 | 0.087 | 400 | 0.6 | ->In-111
Sn-113 | Sn | 50 | 63 | 113 | 115.1 | d | 9944640 | e,γ | 1.9e-09 | 7.3e-10 | 0.019 | 4 | <0.1 | ->In-113m
Sn-117m | Sn | 50 | 67 | 117 | 13.61 | d | 1175904 | γ | 2.2e-09 | 7.1e-10 | 0.038 | 3000 | 2.4
Sn-119m | Sn | 50 | 69 | 119 | 293 | d | 25315200 | γ | 1.5e-09 | 3.4e-10 | 0.011 | 1 | <0.1
Sn-121 | Sn | 50 | 71 | 121 | 27.06 | h | 97416 | ß- | 2.8e-10 | 2.3e-10 | <0.001 | 1000 | 1.1
Sn-121m | Sn | 50 | 71 | 121 | 55 | a | 1735668000 | ß-,γ | 3.3e-09 | 3.8e-10 | 0.004 | 300 | 0.3 | ->Sn-121
Sn-123 | Sn | 50 | 73 | 123 | 129.2 | d | 11162880 | ß-,γ | 5.6e-09 | 2.1e-09 | 0.001 | 1000 | 1.6
Sn-123m | Sn | 50 | 73 | 123 | 40.08 | m | 2404.8 | ß-,γ | 4.4e-11 | 3.8e-11 | 0.024 | 2000 | 1.9
Sn-125 | Sn | 50 | 75 | 125 | 9.64 | d | 832896 | ß-,γ | 2.8e-09 | 3.1e-09 | 0.053 | 1000 | 1.5 | ->Sb-125
Sn-126 | Sn | 50 | 76 | 126 | 100000 | a | 3155760000000 | ß-,γ | 1.8e-08 | 4.7e-09 | 0.017 | 1000 | 1.2 | ->Sb-126[4]
Sn-127 | Sn | 50 | 77 | 127 | 2.1 | h | 7560 | ß-,γ | 2e-10 | 2e-10 | 0.313 | 1000 | 1.6 | ->Sb-127[4]
Sn-128 | Sn | 50 | 78 | 128 | 59.1 | m | 3546 | ß-,γ | 1.5e-10 | 1.5e-10 | 0.138 | 1000 | 1.5 | ->Sb-128S[4]
Sb-115 | Sb | 51 | 64 | 115 | 31.8 | m | 1908 | e,ß+,γ | 2.3e-11 | 2.4e-11 | 0.151 | 400 | 0.6
Sb-116 | Sb | 51 | 65 | 116 | 15.8 | m | 948 | e,ß+,γ | 2.3e-11 | 2.6e-11 | 0.321 | 500 | 0.9
Sb-116m | Sb | 51 | 65 | 116 | 60.3 | m | 3618 | e,ß+,γ | 8.5e-11 | 6.7e-11 | 0.487 | 400 | 0.9
Sb-117 | Sb | 51 | 66 | 117 | 2.8 | h | 10080 | e,ß+,γ | 2.7e-11 | 1.8e-11 | 0.045 | 400 | 0.3
Sb-118m | Sb | 51 | 67 | 118 | 5 | h | 18000 | e,ß+,γ | 2.3e-10 | 2.1e-10 | 0.411 | 200 | 0.3
Sb-119 | Sb | 51 | 68 | 119 | 38.1 | h | 137160 | e,γ | 5.9e-11 | 8.1e-11 | 0.022 | 3 | <0.1
Sb-120-1[2] | Sb | 51 | 69 | 120 | 15.89 | m | 953.4 | e,ß+,γ | 1.2e-11 | 1.4e-11 | 0.079 | 500 | 0.7
Sb-120-2[2] | Sb | 51 | 69 | 120 | 5.76 | d | 497664 | e,γ | 1.3e-09 | 1.2e-09 | 0.386 | 400 | 0.4
Sb-122 | Sb | 51 | 71 | 122 | 2.7 | d | 233280 | e,ß-,γ | 1.2e-09 | 1.7e-09 | 0.068 | 1000 | 1.6
Sb-124 | Sb | 51 | 73 | 124 | 60.2 | d | 5201280 | ß-,γ | 4.7e-09 | 2.5e-09 | 0.261 | 1000 | 1.5
Sb-124m-2[2] | Sb | 51 | 73 | 124 | 20.2 | m | 1212 | γ | 8.3e-12 | 8e-12 | <0.001 | <1 | <0.1 | ->Sb-124[4]
Sb-125 | Sb | 51 | 74 | 125 | 2.77 | a | 87414552 | ß-,γ | 3.3e-09 | 1.1e-09 | 0.076 | 700 | 0.7 | ->Te-125m
Sb-126 | Sb | 51 | 75 | 126 | 12.4 | d | 1071360 | ß-,γ | 3.2e-09 | 2.4e-09 | 0.434 | 1000 | 1.5
Sb-126m | Sb | 51 | 75 | 126 | 19 | m | 1140 | ß-,γ | 3.3e-11 | 3.6e-11 | 0.239 | 1000 | 1.5 | ->Sb-126[4]
Sb-127 | Sb | 51 | 76 | 127 | 3.85 | d | 332640 | ß-,γ | 1.7e-09 | 1.7e-09 | 0.106 | 1000 | 1.6 | ->Te-127,Te-127m
Sb-128S[2] | Sb | 51 | 77 | 128 | 10.4 | m | 624 | ß-,γ | 2.6e-11 | 3.3e-11 | 0.313 | 1000 | 1.8
Sb-128L[2] | Sb | 51 | 77 | 128 | 9.01 | h | 32436 | ß-,γ | 6.7e-10 | 7.6e-10 | 0.472 | 1000 | 1.8
Sb-129 | Sb | 51 | 78 | 129 | 4.32 | h | 15552 | ß-,γ | 3.5e-10 | 4.2e-10 | 0.212 | 1000 | 1.6 | ->Te-129,Te-129m
Sb-130 | Sb | 51 | 79 | 130 | 40 | m | 2400 | ß-,γ | 9.1e-11 | 9.1e-11 | 0.505 | 2000 | 2.1
Sb-131 | Sb | 51 | 80 | 131 | 23 | m | 1380 | ß-,γ | 8.3e-11 | 1e-10 | 0.278 | 1000 | 1.7 | ->Te-131,Te-131m
Te-116 | Te | 52 | 64 | 116 | 2.49 | h | 8964 | e,γ | 1.7e-10 | 1.7e-10 | 0.033 | 8 | 0.2 | ->Sb-116[4]
Te-119m | Te | 52 | 67 | 119 | 16 | h | 57600 | 3: e,ß+,γ; 4: 6.3e-10; 5: 8.3e-10
Te-121 | Te | 52 | 69 | 121 | 17 | d | 1468800 | e,γ | 4.4e-10 | 4.3e-10 | 0.104 | 20 | 0.1
Te-121m | Te | 52 | 69 | 121 | 154 | d | 13305600 | e,γ | 3.6e-09 | 2.3e-09 | 0.043 | 200 | 0.4 | ->Te-121[4]
Te-123 | Te | 52 | 71 | 123 | 10000000000000 | a | 3.1558e+20 | e | 5e-09 | 4.4e-09 | 0.017 | 2 | <0.1
Te-123m | Te | 52 | 71 | 123 | 119.7 | d | 10342080 | γ | 3.4e-09 | 1.4e-09 | 0.032 | 400 | 0.8 | ->Te-123
Te-125m | Te | 52 | 73 | 125 | 58 | d | 5011200 | γ | 2.9e-09 | 8.7e-10 | 0.027 | 500 | 1.1
Te-127 | Te | 52 | 75 | 127 | 9.35 | h | 33660 | ß-,γ | 1.8e-10 | 1.7e-10 | 0.001 | 1000 | 1.4
Te-127m | Te | 52 | 75 | 127 | 109 | d | 9417600 | ß-,γ | 6.2e-09 | 2.3e-09 | 0.009 | 40 | 0.5 | ->Te-127
Te-129 | Te | 52 | 77 | 129 | 69.6 | m | 4176 | ß-,γ | 5.7e-11 | 6.3e-11 | 0.012 | 1000 | 1.6 | ->I-129
Te-129m | Te | 52 | 77 | 129 | 33.6 | d | 2903040 | ß-,γ | 5.4e-09 | 3e-09 | 0.011 | 600 | 1.2 | ->Te-129
Te-131 | Te | 52 | 79 | 131 | 25 | m | 1500 | ß-,γ | 6.1e-11 | 8.7e-11 | 0.067 | 2000 | 2 | ->I-131
Te-131m | Te | 52 | 79 | 131 | 30 | h | 108000 | ß-,γ | 1.6e-09 | 1.9e-09 | 0.208 | 2000 | 1.5 | ->I-131,Te-131
Te-132 | Te | 52 | 80 | 132 | 78.2 | h | 281520 | ß-,γ | 3e-09 | 3.7e-09 | 0.05 | 700 | 0.7 | ->I-132[4]
Te-133 | Te | 52 | 81 | 133 | 12.45 | m | 747 | ß-,γ | 4.4e-11 | 7.2e-11 | 0.151 | 1000 | 1.7 | ->I-133
Te-133m | Te | 52 | 81 | 133 | 55.4 | m | 3324 | ß-,γ | 1.9e-10 | 2.8e-10 | 0.344 | 1000 | 1.8 | ->I-133,Te-133
Te-134 | Te | 52 | 82 | 134 | 41.8 | m | 2508 | ß-,γ | 1.1e-10 | 1.1e-10 | 0.142 | 2000 | 1.7 | ->I-134[4]
I-120 | I | 53 | 67 | 120 | 81 | m | 4860 | e,ß+,γ | 1.9e-10 | 3.4e-10 | 1.155 | 800 | 1.5
I-120m | I | 53 | 67 | 120 | 53 | m | 3180 | e,ß+,γ | 1.4e-10 | 2.1e-10 | 1.108 | 800 | 1.7
I-121 | I | 53 | 68 | 121 | 2.12 | h | 7632 | e,ß+,γ | 3.9e-11 | 8.2e-11 | 0.077 | 400 | 0.4 | ->Te-121
I-123 | I | 53 | 70 | 123 | 13.2 | h | 47520 | e,γ | 1.1e-10 | 2.1e-10 | 0.043 | 400 | 0.3 | ->Te-123
I-124 | I | 53 | 71 | 124 | 4.18 | d | 361152 | e,ß+,γ | 6.3e-09 | 1.3e-08 | 0.17 | 300 | 0.5
I-125 | I | 53 | 72 | 125 | 60.14 | d | 5196096 | e,γ | 7.3e-09 | 1.5e-08 | 0.033 | 4 | <0.1
I-126 | I | 53 | 73 | 126 | 13.02 | d | 1124928 | e,ß+,ß-,γ | 1.4e-08 | 2.9e-08 | 0.078 | 700 | 0.7
I-128 | I | 53 | 75 | 128 | 24.99 | m | 1499.4 | e,ß+,ß-,γ | 2.2e-11 | 4.6e-11 | 0.016 | 1000 | 1.5
I-129 | I | 53 | 76 | 129 | 15700000 | a | 495454320000000 | ß-,γ | 5.1e-08 | 1.1e-07 | 0.016 | 100 | 0.3 | ->Xe-129
I-130 | I | 53 | 77 | 130 | 12.36 | h | 44496 | ß-,γ | 9.6e-10 | 2e-09 | 0.325 | 1000 | 1.6
I-131 | I | 53 | 78 | 131 | 8.04 | d | 694656 | ß-,γ | 1.1e-08 | 2.2e-08 | 0.062 | 1000 | 1.4 | ->Xe-131m
I-132 | I | 53 | 79 | 132 | 2.3 | h | 8280 | ß-,γ | 2e-10 | 2.9e-10 | 0.338 | 1000 | 1.7
I-132m | I | 53 | 79 | 132 | 83.6 | m | 5016 | ß-,γ | 1.1e-10 | 2.2e-10 | 0.055 | 300 | 1 | ->I-132[4]
I-133 | I | 53 | 80 | 133 | 20.8 | h | 74880 | ß-,γ | 2.1e-09 | 4.3e-09 | 0.093 | 1000 | 1.6 | ->Xe-133,Xe-133m
I-134 | I | 53 | 81 | 134 | 52.6 | m | 3156 | ß-,γ | 7.9e-11 | 1.1e-10 | 0.385 | 1000 | 1.8
I-135 | I | 53 | 82 | 135 | 6.61 | h | 23796 | ß-,γ | 4.6e-10 | 9.3e-10 | 0.223 | 1000 | 1.6 | ->Xe-135,Xe-135m
Xe-122/I-122 |  |  |  |  | 20.1 | h | 72360 | 3: e,ß+,γ; 6: 0.284; 7: 800; 8: 1.3
Xe-123 | Xe | 54 | 69 | 123 | 2.08 | h | 7488 | e,ß+,γ |  |  | 0.107 | 800 | 0.9 | ->I-123
Xe-125 | Xe | 54 | 71 | 125 | 17 | h | 61200 | e,ß+,γ |  |  | 0.06 | 300 | 0.2 | ->I-125
Xe-127 | Xe | 54 | 73 | 127 | 36.41 | d | 3145824 | 3: e,γ; 6: 0.059; 7: 400; 8: 0.3
Xe-129m | Xe | 54 | 75 | 129 | 8 | d | 691200 | 3: γ; 6: 0.03; 7: 3000; 8: 1.9
Xe-131m | Xe | 54 | 77 | 131 | 11.9 | d | 1028160 | 3: γ; 6: 0.012; 7: 3000; 8: 2.1
Xe-133 | Xe | 54 | 79 | 133 | 5.245 | d | 453168 | 3: ß-,γ; 6: 0.016; 7: 1000; 8: 1
Xe-133m | Xe | 54 | 79 | 133 | 2.188 | d | 189043.2 | γ |  |  | 0.016 | 2000 | 1.7 | ->Xe-133
Xe-135 | Xe | 54 | 81 | 135 | 9.09 | h | 32724 | ß-,γ |  |  | 0.04 | 2000 | 1.6 | ->Cs-135
Xe-135m | Xe | 54 | 81 | 135 | 15.29 | m | 917.4 | ß-,γ |  |  | 0.069 | 200 | 0.4 | ->Cs-135
Xe-137 | Xe | 54 | 83 | 137 | 3.83 | m | 229.8 | 3: ß-,γ; 6: 1.167; 7: 2; 8: 1.7
Xe-138 | Xe | 54 | 84 | 138 | 14.17 | m | 850.2 | ß-,γ |  |  | 0.166 | 1000 | 1.7 | ->Cs-138[4]
Cs-125 | Cs | 55 | 70 | 125 | 45 | m | 2700 | e,ß+,γ | 2.3e-11 | 3.5e-11 | 0.114 | 500 | 0.7 | ->Xe-125
Cs-127 | Cs | 55 | 72 | 127 | 6.25 | h | 22500 | e,ß+,γ | 4e-11 | 2.4e-11 | 0.079 | 100 | 0.2 | ->Xe-127
Cs-129 | Cs | 55 | 74 | 129 | 32.06 | h | 115416 | e,ß+,γ | 8.1e-11 | 6e-11 | 0.063 | 30 | <0.1
Cs-130 | Cs | 55 | 75 | 130 | 29.9 | m | 1794 | e,ß+,γ | 1.5e-11 | 2.8e-11 | 0.087 | 500 | 0.8
Cs-131 | Cs | 55 | 76 | 131 | 9.69 | d | 837216 | e | 4.5e-11 | 5.8e-11 | 0.016 | 2 | <0.1
Cs-132 | Cs | 55 | 77 | 132 | 6.475 | d | 559440 | e,ß+,ß-,γ | 3.8e-10 | 5e-10 | 0.119 | 50 | 0.1
Cs-134 | Cs | 55 | 79 | 134 | 2.062 | a | 65071771.2 | e,ß-,γ | 9.6e-09 | 1.9e-08 | 0.236 | 1000 | 1.1
Cs-134m | Cs | 55 | 79 | 134 | 2.9 | h | 10440 | γ | 2.6e-11 | 2e-11 | 0.009 | 1000 | 1.5 | ->Cs-134[4]
Cs-135 | Cs | 55 | 80 | 135 | 2300000 | a | 72582480000000 | ß- | 9.9e-10 | 2e-09 | 0 | 600 | 0.7
Cs-135m | Cs | 55 | 80 | 135 | 53 | m | 3180 | γ | 2.4e-11 | 1.9e-11 | 0.239 | 70 | 0.2 | ->Cs-135
Cs-136 | Cs | 55 | 81 | 136 | 13.1 | d | 1131840 | ß-,γ | 1.9e-09 | 3e-09 | 0.327 | 1000 | 1.5
Cs-137/Ba-137m |  |  |  |  | 30 | a | 946728000 | ß-,γ | 6.7e-09 | 1.3e-08 | 0.092 | 2000 | 1.5
Cs-138 | Cs | 55 | 83 | 138 | 32.2 | m | 1932 | ß-,γ | 4.6e-11 | 9.2e-11 | 0.445 | 1000 | 1.8
Ba-126/Cs-126 |  |  |  |  | 96.5 | m | 5790 | e,ß+,γ | 1.2e-10 | 2.6e-10 | 0.805 | 900 | 1.6
Ba-128/Cs-128 |  |  |  |  | 2.43 | d | 209952 | e,ß+,γ | 1.3e-09 | 2.7e-09 | 0.209 | 700 | 1.2
Ba-131 | Ba | 56 | 75 | 131 | 11.8 | d | 1019520 | e,ß+,γ | 3.5e-10 | 4.5e-10 | 0.087 | 300 | 0.4 | ->Cs-131
Ba-131m | Ba | 56 | 75 | 131 | 14.6 | m | 876 | γ | 6.4e-12 | 4.9e-12 | 0.019 | 50 | 0.4 | ->Ba-131
Ba-133 | Ba | 56 | 77 | 133 | 10.74 | a | 338928624 | e,γ | 1.8e-09 | 1e-09 | 0.085 | 70 | 0.1
Ba-133m | Ba | 56 | 77 | 133 | 38.9 | h | 140040 | γ | 2.8e-10 | 5.5e-10 | 0.019 | 2000 | 1.5 | ->Ba-133
Ba-135m | Ba | 56 | 79 | 135 | 28.7 | h | 103320 | γ | 2.3e-10 | 4.5e-10 | 0.018 | 2000 | 1.5
Ba-139 | Ba | 56 | 83 | 139 | 82.7 | m | 4962 | ß-,γ | 5.5e-11 | 1.2e-10 | 0.012 | 1000 | 1.7
Ba-140 | Ba | 56 | 84 | 140 | 12.74 | d | 1100736 | ß-,γ | 1.6e-09 | 2.5e-09 | 0.031 | 1000 | 1.5 | ->La-140[4]
Ba-141 | Ba | 56 | 85 | 141 | 18.27 | m | 1096.2 | ß-,γ | 3.5e-11 | 7e-11 | 0.152 | 1000 | 1.9 | ->La-141
Ba-142 | Ba | 56 | 86 | 142 | 10.6 | m | 636 | ß-,γ | 2.7e-11 | 3.5e-11 | 0.16 | 1000 | 1.7 | ->La-142[4]
La-131 | La | 57 | 74 | 131 | 59 | m | 3540 | e,ß+,γ | 3.6e-11 | 3.5e-11 | 0.116 | 400 | 0.6 | ->Ba-131
La-132 | La | 57 | 75 | 132 | 4.8 | h | 17280 | e,ß+,γ | 2.8e-10 | 3.9e-10 | 0.379 | 400 | 0.8
La-135 | La | 57 | 78 | 135 | 19.5 | h | 70200 | e,ß+,γ | 2.5e-11 | 3e-11 | 0.017 | 2 | <0.1
La-137 | La | 57 | 80 | 137 | 60000 | a | 1893456000000 | e | 1e-08 | 8.1e-11 | 0.014 | 2 | <0.1
La-138 | La | 57 | 81 | 138 | 135000000000 | a | 4.2603e+18 | e,ß-,γ | 1.8e-07 | 1.1e-09 | 0.185 | 400 | 0.4
La-140 | La | 57 | 83 | 140 | 40.272 | h | 144979.2 | ß-,γ | 1.5e-09 | 2e-09 | 0.332 | 1000 | 1.8
La-141 | La | 57 | 84 | 141 | 3.93 | h | 14148 | ß-,γ | 2.2e-10 | 3.6e-10 | 0.016 | 1000 | 1.6 | ->Ce-141
La-142 | La | 57 | 85 | 142 | 92.5 | m | 5550 | ß-,γ | 1.5e-10 | 1.8e-10 | 0.49 | 1000 | 1.8
La-143 | La | 57 | 86 | 143 | 14.23 | m | 853.8 | ß-,γ | 3.3e-11 | 5.6e-11 | 0.219 | 1000 | 1.6 | ->Ce-143
Ce-134/La-134 |  |  |  |  | 72 | h | 259200 | e,ß+,γ | 1.6e-09 | 2.5e-09 | 0.149 | 600 | 1
Ce-135 | Ce | 58 | 77 | 135 | 17.6 | h | 63360 | e,ß+,γ | 7.6e-10 | 7.9e-10 | 0.271 | 2000 | 1.8 | ->La-135
Ce-137 | Ce | 58 | 79 | 137 | 9 | h | 32400 | e,γ | 1.9e-11 | 2.5e-11 | 0.016 | 10 | <0.1 | ->La-137
Ce-137m | Ce | 58 | 79 | 137 | 34.4 | h | 123840 | e,γ | 5.9e-10 | 5.4e-10 | 0.016 | 2000 | 1.6 | ->Ce-137,La-137
Ce-139 | Ce | 58 | 81 | 139 | 137.66 | d | 11893824 | e,γ | 1.4e-09 | 2.6e-10 | 0.036 | 500 | 0.5
Ce-141 | Ce | 58 | 83 | 141 | 32.501 | d | 2808086.4 | ß-,γ | 3.1e-09 | 7.1e-10 | 0.014 | 2000 | 1.6
Ce-143 | Ce | 58 | 85 | 143 | 33 | h | 118800 | ß-,γ | 1e-09 | 1.1e-09 | 0.053 | 1000 | 1.6 | ->Pr-143
Ce-144/Pr-144m |  |  |  |  | 284.3 | d | 24563520 | ß-,γ | 2.9e-08 | 5.2e-09 | 0.005 | 800 | 0.9 | ->Pr-144
Pr-136 | Pr | 59 | 77 | 136 | 13.1 | m | 786 | e,ß+,γ | 2.5e-11 | 3.3e-11 | 0.375 | 600 | 1.1
Pr-137 | Pr | 59 | 78 | 137 | 76.6 | m | 4596 | e,ß+,γ | 3.5e-11 | 4e-11 | 0.083 | 300 | 0.5 | ->Ce-137
Pr-138m | Pr | 59 | 79 | 138 | 2.1 | h | 7560 | e,ß+,γ | 1.3e-10 | 1.3e-10 | 0.379 | 600 | 0.8
Pr-139 | Pr | 59 | 80 | 139 | 4.51 | h | 16236 | e,ß+,γ | 3e-11 | 3.1e-11 | 0.028 | 100 | 0.1 | ->Ce-139
Pr-142 | Pr | 59 | 83 | 142 | 19.13 | h | 68868 | e,ß-,γ | 7.4e-10 | 1.3e-09 | 0.011 | 1000 | 1.6
Pr-142m | Pr | 59 | 83 | 142 | 14.6 | m | 876 | γ | 9.4e-12 | 1.7e-11 | <0.001 | <1 | <0.1 | ->Pr-142
Pr-143 | Pr | 59 | 84 | 143 | 13.56 | d | 1171584 | ß-,γ | 2.2e-09 | 1.2e-09 | 0 | 1000 | 1.5
Pr-144 | Pr | 59 | 85 | 144 | 17.28 | m | 1036.8 | ß-,γ | 3e-11 | 5e-11 | 0.099 | 1000 | 1.6
Pr-145 | Pr | 59 | 86 | 145 | 5.98 | h | 21528 | ß-,γ | 2.6e-10 | 3.9e-10 | 0.002 | 1000 | 1.6
Pr-147 | Pr | 59 | 88 | 147 | 13.6 | m | 816 | ß-,γ | 3e-11 | 3.3e-11 | 0.144 | 1000 | 1.8 | ->Nd-147
Nd-136 | Nd | 60 | 76 | 136 | 50.65 | m | 3039 | e,ß+,γ | 8.9e-11 | 9.9e-11 | 0.061 | 200 | 0.3 | ->Pr-136[4]
Nd-138/Pr-138 |  |  |  |  | 5.04 | h | 18144 | e,ß+,γ | 3.8e-10 | 6.4e-10 | 0.398 | 700 | 1.3
Nd-139 | Nd | 60 | 79 | 139 | 29.7 | m | 1782 | e,ß+,γ | 1.7e-11 | 2e-11 | 0.07 | 300 | 0.4 | ->Pr-139
Nd-139m | Nd | 60 | 79 | 139 | 5.5 | h | 19800 | e,ß+,γ | 2.5e-10 | 2.5e-10 | 0.246 | 500 | 0.6 | ->Pr-139,Nd-139
Nd-140 | Nd | 60 | 80 | 140 | 3.37 | d | 291168 | 3: e; 4: 2e-09; 5: 2.8e-09
Nd-141 | Nd | 60 | 81 | 141 | 2.49 | h | 8964 | e,ß+,γ | 8.8e-12 | 8.3e-12 | 0.021 | 50 | 0.1
Nd-147 | Nd | 60 | 87 | 147 | 10.98 | d | 948672 | ß-,γ | 2.1e-09 | 1.1e-09 | 0.027 | 1000 | 1.5 | ->Pm-147
Nd-149 | Nd | 60 | 89 | 149 | 1.73 | h | 6228 | ß-,γ | 1.3e-10 | 1.2e-10 | 0.063 | 2000 | 1.8 | ->Pm-149
Nd-151 | Nd | 60 | 91 | 151 | 12.44 | m | 746.4 | ß-,γ | 2.9e-11 | 3e-11 | 0.137 | 1000 | 1.7 | ->Pm-151
Pm-141 | Pm | 61 | 80 | 141 | 20.9 | m | 1254 | e,ß+,γ | 2.5e-11 | 3.6e-11 | 0.137 | 500 | 0.9 | ->Nd-141,Nd-141m
Pm-143 | Pm | 61 | 82 | 143 | 265 | d | 22896000 | e,γ | 9.6e-10 | 2.3e-10 | 0.057 | 7 | <0.1
Pm-144 | Pm | 61 | 83 | 144 | 363 | d | 31363200 | e,γ | 5.4e-09 | 9.7e-10 | 0.248 | 40 | 0.1
Pm-145 | Pm | 61 | 84 | 145 | 17.7 | a | 558569520 | e,γ | 2.4e-09 | 1.1e-10 | 0.013 | 10 | <0.1
Pm-146 | Pm | 61 | 85 | 146 | 2020 | d | 174528000 | e,ß-,γ | 1.3e-08 | 9e-10 | 0.122 | 500 | 0.6 | ->Sm-146
Pm-147 | Pm | 61 | 86 | 147 | 2.6234 | a | 82788207.84 | ß-,γ | 3.5e-09 | 2.6e-10 | <0.001 | 500 | 0.6 | ->Sm-147
Pm-148 | Pm | 61 | 87 | 148 | 5.37 | d | 463968 | ß-,γ | 2.2e-09 | 2.7e-09 | 0.091 | 1000 | 1.6
Pm-148m | Pm | 61 | 87 | 148 | 41.3 | d | 3568320 | ß-,γ | 4.3e-09 | 1.8e-09 | 0.306 | 1000 | 1.4 | ->Sm-148
Pm-149 | Pm | 61 | 88 | 149 | 53.08 | h | 191088 | ß-,γ | 8.2e-10 | 9.9e-10 | 0.002 | 1000 | 1.6
Pm-150 | Pm | 61 | 89 | 150 | 2.68 | h | 9648 | ß-,γ | 2.1e-10 | 2.6e-10 | 0.226 | 1000 | 1.8
Pm-151 | Pm | 61 | 90 | 151 | 28.4 | h | 102240 | ß-,γ | 6.4e-10 | 7.3e-10 | 0.052 | 1000 | 1.5 | ->Sm-151
Sm-141 | Sm | 62 | 79 | 141 | 10.2 | m | 612 | e,ß+,γ | 2.7e-11 | 3.9e-11 | 0.287 | 500 | 1 | ->Pm-141[4]
Sm-141m | Sm | 62 | 79 | 141 | 22.6 | m | 1356 | e,ß+,γ | 5.6e-11 | 6.5e-11 | 0.338 | 900 | 1.1 | ->Pm-141,Sm-141
Sm-142/Pm-142 |  |  |  |  | 72.49 | m | 4349.4 | e,ß+,γ | 1.1e-10 | 1.9e-10 | 0.752 | 800 | 1.5
Sm-145 | Sm | 62 | 83 | 145 | 340 | d | 29376000 | e,γ | 1.1e-09 | 2.1e-10 | 0.026 | 20 | <0.1 | ->Pm-145
Sm-146 | Sm | 62 | 84 | 146 | 103000000 | a | 3250432800000000 | α | 6.7e-06 | 5.4e-08 | <0.001 | <1 | <0.1
Sm-147 | Sm | 62 | 85 | 147 | 106000000000 | a | 3.3451e+18 | α | 6.1e-06 | 4.9e-08 | <0.001 | <1 | <0.1
Sm-151 | Sm | 62 | 89 | 151 | 90 | a | 2840184000 | ß-,γ | 2.6e-09 | 9.8e-11 | <0.001 | <1 | <0.1
Sm-153 | Sm | 62 | 91 | 153 | 46.7 | h | 168120 | ß-,γ | 6.8e-10 | 7.4e-10 | 0.016 | 1000 | 1.6
Sm-155 | Sm | 62 | 93 | 155 | 22.1 | m | 1326 | ß-,γ | 2.8e-11 | 2.9e-11 | 0.019 | 1000 | 1.6 | ->Eu-155
Sm-156 | Sm | 62 | 94 | 156 | 9.4 | h | 33840 | ß-,γ | 2.8e-10 | 2.5e-10 | 0.022 | 1000 | 1.4 | ->Eu-156[4]
Eu-145 | Eu | 63 | 82 | 145 | 5.94 | d | 513216 | e,ß+,γ | 7.3e-10 | 7.5e-10 | 0.217 | 60 | 0.2 | ->Sm-145
Eu-146 | Eu | 63 | 83 | 146 | 4.61 | d | 398304 | e,ß+,γ | 1.2e-09 | 1.3e-09 | 0.375 | 100 | 0.3 | ->Sm-146
Eu-147 | Eu | 63 | 84 | 147 | 24 | d | 2073600 | α,e,ß+,γ | 1e-09 | 4.4e-10 | 0.085 | 300 | 0.3 | ->Sm-147,Pm-143
Eu-148 | Eu | 63 | 85 | 148 | 54.5 | d | 4708800 | α,e,ß+,γ | 2.3e-09 | 1.3e-09 | 0.327 | 70 | 0.2 | ->Pm-144
Eu-149 | Eu | 63 | 86 | 149 | 93.1 | d | 8043840 | e,γ | 2.3e-10 | 1e-10 | 0.018 | 20 | <0.1
Eu-150-1 | Eu | 63 | 87 | 150 | 12.62 | h | 45432 | e,ß+,ß-,γ | 2.8e-10 | 3.8e-10 | 0.008 | 1000 | 1.4
Eu-150-2 | Eu | 63 | 87 | 150 | 34.2 | a | 1079269920 | e,γ | 3.4e-08 | 1.3e-09 | 0.238 | 100 | 0.2
Eu-152 | Eu | 63 | 89 | 152 | 13.33 | a | 420662808 | e,ß+,ß-,γ | 2.7e-08 | 1.4e-09 | 0.179 | 700 | 0.8 | ->Gd-152
Eu-152m | Eu | 63 | 89 | 152 | 9.32 | h | 33552 | e,ß+,ß-,γ | 3.2e-10 | 5e-10 | 0.047 | 900 | 1.3 | ->Gd-152
Eu-154 | Eu | 63 | 91 | 154 | 8.8 | a | 277706880 | e,ß-,γ | 3.5e-08 | 2e-09 | 0.185 | 2000 | 1.8
Eu-155 | Eu | 63 | 92 | 155 | 4.96 | a | 156525696 | ß-,γ | 4.7e-09 | 3.2e-10 | 0.012 | 200 | 0.3
Eu-156 | Eu | 63 | 93 | 156 | 15.19 | d | 1312416 | ß-,γ | 3e-09 | 2.2e-09 | 0.188 | 1000 | 1.5
Eu-157 | Eu | 63 | 94 | 157 | 15.15 | h | 54540 | ß-,γ | 4.4e-10 | 6e-10 | 0.049 | 1000 | 1.6
Eu-158 | Eu | 63 | 95 | 158 | 45.9 | m | 2754 | ß-,γ | 7.5e-11 | 9.4e-11 | 0.22 | 1000 | 1.8
Gd-145 | Gd | 64 | 81 | 145 | 22.9 | m | 1374 | e,ß+,γ | 3.5e-11 | 4.4e-11 | 0.36 | 500 | 0.9 | ->Eu-145[4]
Gd-146 | Gd | 64 | 82 | 146 | 48.3 | d | 4173120 | e,γ | 5.2e-09 | 9.6e-10 | 0.057 | 600 | 0.9 | ->Eu-146[4]
Gd-147 | Gd | 64 | 83 | 147 | 38.1 | h | 137160 | e,ß+,γ | 5.9e-10 | 6.1e-10 | 0.206 | 400 | 0.4 | ->Eu-147
Gd-148 | Gd | 64 | 84 | 148 | 93 | a | 2934856800 | α | 3e-05 | 5.5e-08 | <0.001 | <1 | <0.1
Gd-149 | Gd | 64 | 85 | 149 | 9.4 | d | 812160 | e,γ | 7.9e-10 | 4.5e-10 | 0.076 | 400 | 0.6 | ->Eu-149
Gd-151 | Gd | 64 | 87 | 151 | 120 | d | 10368000 | α,e,γ | 9.3e-10 | 2e-10 | 0.018 | 200 | 0.2 | ->Sm-147
Gd-152 | Gd | 64 | 88 | 152 | 108000000000000 | a | 3.4082e+21 | α | 2.2e-05 | 4.1e-08 | <0.001 | <1 | <0.1
Gd-153 | Gd | 64 | 89 | 153 | 242 | d | 20908800 | e,γ | 2.5e-09 | 2.7e-10 | 0.029 | 30 | 0.1
Gd-159 | Gd | 64 | 95 | 159 | 18.56 | h | 66816 | ß-,γ | 3.9e-10 | 4.9e-10 | 0.01 | 1000 | 1.5
Tb-147 | Tb | 65 | 82 | 147 | 1.65 | h | 5940 | e,ß+,γ | 1.2e-10 | 1.6e-10 | 0.356 | 400 | 0.8 | ->Gd-147[4]
Tb-149 | Tb | 65 | 84 | 149 | 4.15 | h | 14940 | α,e,ß+,γ | 3.1e-09 | 2.5e-10 | 0.241 | 400 | 0.6 | ->Gd-149,Eu-145
Tb-150 | Tb | 65 | 85 | 150 | 3.27 | h | 11772 | e,ß+,γ | 1.8e-10 | 2.5e-10 | 0.346 | 400 | 0.8
Tb-151 | Tb | 65 | 86 | 151 | 17.6 | h | 63360 | α,e,ß+,γ | 3.3e-10 | 3.4e-10 | 0.147 | 400 | 0.6 | ->Gd-151,Eu-147
Tb-153 | Tb | 65 | 88 | 153 | 2.34 | d | 202176 | e,ß+,γ | 2.4e-10 | 2.5e-10 | 0.045 | 100 | 0.1 | ->Gd-153
Tb-154 | Tb | 65 | 89 | 154 | 21.4 | h | 77040 | e,ß+,γ | 6e-10 | 6.5e-10 | 0.313 | 400 | 0.6
Tb-155 | Tb | 65 | 90 | 155 | 5.32 | d | 459648 | e,γ | 2.5e-10 | 2.1e-10 | 0.031 | 200 | 0.2
Tb-156 | Tb | 65 | 91 | 156 | 5.34 | d | 461376 | e,γ | 1.4e-09 | 1.2e-09 | 0.277 | 500 | 0.8
Tb-156m-1[2] | Tb | 65 | 91 | 156 | 5 | h | 18000 | γ | 1.3e-10 | 8.1e-11 | 0.001 | 8 | 0.6 | ->Tb-156[4]
Tb-156m-2[2] | Tb | 65 | 91 | 156 | 24.4 | h | 87840 | γ | 2.3e-10 | 1.7e-10 | 0.007 | 4 | <0.1
Tb-157 | Tb | 65 | 92 | 157 | 150 | a | 4733640000 | e,γ | 7.9e-10 | 3.4e-11 | 0.001 | 6 | <0.1
Tb-158 | Tb | 65 | 93 | 158 | 150 | a | 4733640000 | e,ß-,γ | 3e-08 | 1.1e-09 | 0.127 | 400 | 0.6
Tb-160 | Tb | 65 | 95 | 160 | 72.3 | d | 6246720 | ß-,γ | 5.4e-09 | 1.6e-09 | 0.169 | 1000 | 1.7
Tb-161 | Tb | 65 | 96 | 161 | 6.91 | d | 597024 | ß-,γ | 1.2e-09 | 7.2e-10 | 0.013 | 1000 | 1.3
Dy-155 | Dy | 66 | 89 | 155 | 10 | h | 36000 | e,ß+,γ | 1.2e-10 | 1.3e-10 | 0.094 | 100 | 0.1 | ->Tb-155
Dy-157 | Dy | 66 | 91 | 157 | 8.1 | h | 29160 | e,γ | 5.5e-11 | 6.1e-11 | 0.065 | 40 | 0.1 | ->Tb-157
Dy-159 | Dy | 66 | 93 | 159 | 144.4 | d | 12476160 | e,γ | 2.5e-10 | 1e-10 | 0.015 | 10 | <0.1
Dy-165 | Dy | 66 | 99 | 165 | 2.334 | h | 8402.4 | ß-,γ | 8.7e-11 | 1.1e-10 | 0.005 | 1000 | 1.6
Dy-166 | Dy | 66 | 100 | 166 | 81.6 | h | 293760 | ß-,γ | 1.8e-09 | 1.6e-09 | 0.01 | 1000 | 1.1 | ->Ho-166
Ho-155 | Ho | 67 | 88 | 155 | 48 | m | 2880 | e,ß+,γ | 3.2e-11 | 3.7e-11 | 0.066 | 300 | 0.5 | ->Dy-155
Ho-157 | Ho | 67 | 90 | 157 | 12.6 | m | 756 | e,ß+,γ | 7.6e-12 | 6.5e-12 | 0.088 | 300 | 0.3 | ->Dy-157
Ho-159 | Ho | 67 | 92 | 159 | 33 | m | 1980 | e,ß+,γ | 1e-11 | 7.9e-12 | 0.069 | 200 | 0.2 | ->Dy-159
Ho-161 | Ho | 67 | 94 | 161 | 2.5 | h | 9000 | e,γ | 1e-11 | 1.3e-11 | 0.022 | 20 | <0.1
Ho-162 | Ho | 67 | 95 | 162 | 15 | m | 900 | e,ß+,γ | 4.5e-12 | 3.3e-12 | 0.032 | 70 | 0.2
Ho-162m | Ho | 67 | 95 | 162 | 68 | m | 4080 | e,γ | 3.3e-11 | 2.6e-11 | 0.094 | 300 | 0.3 | ->Ho-162
Ho-164 | Ho | 67 | 97 | 164 | 29 | m | 1740 | e,ß-,γ | 1.3e-11 | 9.5e-12 | 0.009 | 600 | 0.7
Ho-164m | Ho | 67 | 97 | 164 | 37.5 | m | 2250 | γ | 1.6e-11 | 1.6e-11 | 0.014 | 20 | <0.1 | ->Ho-164
Ho-166 | Ho | 67 | 99 | 166 | 26.8 | h | 96480 | ß-,γ | 8.3e-10 | 1.4e-09 | 0.005 | 1000 | 1.7
Ho-166m | Ho | 67 | 99 | 166 | 1200 | a | 37869120000 | ß-,γ | 7.8e-08 | 2e-09 | 0.268 | 800 | 0.9
Ho-167 | Ho | 67 | 100 | 167 | 3.1 | h | 11160 | ß-,γ | 1e-10 | 8.3e-11 | 0.061 | 1000 | 1.4
Er-161 | Er | 68 | 93 | 161 | 3.24 | h | 11664 | e,ß+,γ | 8.5e-11 | 8e-11 | 0.139 | 400 | 0.4 | ->Ho-161
Er-165 | Er | 68 | 97 | 165 | 10.36 | h | 37296 | e | 1.4e-11 | 1.9e-11 | 0.011 | 7 | <0.1
Er-169 | Er | 68 | 101 | 169 | 9.3 | d | 803520 | ß-,γ | 9.2e-10 | 3.7e-10 | <0.001 | 1000 | 1
Er-171 | Er | 68 | 103 | 171 | 7.52 | h | 27072 | ß-,γ | 3e-10 | 3.6e-10 | 0.064 | 2000 | 1.9 | ->Tm-171
Er-172 | Er | 68 | 104 | 172 | 49.3 | h | 177480 | ß-,γ | 1.2e-09 | 1e-09 | 0.084 | 1000 | 1 | ->Tm-172
Tm-162 | Tm | 69 | 93 | 162 | 21.7 | m | 1302 | e,ß+,γ | 2.7e-11 | 2.9e-11 | 0.261 | 300 | 0.9
Tm-166 | Tm | 69 | 97 | 166 | 7.7 | h | 27720 | e,ß+,γ | 2.8e-10 | 2.8e-10 | 0.27 | 200 | 0.4
Tm-167 | Tm | 69 | 98 | 167 | 9.24 | d | 798336 | e,γ | 1e-09 | 5.6e-10 | 0.029 | 2000 | 1.1
Tm-170 | Tm | 69 | 101 | 170 | 128.6 | d | 11111040 | e,ß-,γ | 5.2e-09 | 1.3e-09 | 0.001 | 1000 | 1.6
Tm-171 | Tm | 69 | 102 | 171 | 1.92 | a | 60590592 | ß-,γ | 9.1e-10 | 1.1e-10 | <0.001 | <1 | <0.1
Tm-172 | Tm | 69 | 103 | 172 | 63.6 | h | 228960 | ß-,γ | 1.4e-09 | 1.7e-09 | 0.069 | 1000 | 1.5
Tm-173 | Tm | 69 | 104 | 173 | 8.24 | h | 29664 | ß-,γ | 2.6e-10 | 3.1e-10 | 0.063 | 1000 | 1.6
Tm-175 | Tm | 69 | 106 | 175 | 15.2 | m | 912 | ß-,γ | 3.1e-11 | 2.7e-11 | 0.16 | 2000 | 2 | ->Yb-175
Yb-162 | Yb | 70 | 92 | 162 | 18.9 | m | 1134 | e,γ | 2.3e-11 | 2.3e-11 | 0.027 | 60 | 0.1 | ->Tm-162[4]
Yb-166 | Yb | 70 | 96 | 166 | 56.7 | h | 204120 | e,γ | 9.5e-10 | 9.5e-10 | 0.022 | 10 | 0.1 | ->Tm-166[4]
Yb-167 | Yb | 70 | 97 | 167 | 17.5 | m | 1050 | e,ß+,γ | 9.5e-12 | 6.7e-12 | 0.053 | 200 | 0.4 | ->Tm-167
Yb-169 | Yb | 70 | 99 | 169 | 32.01 | d | 2765664 | e,γ | 2.4e-09 | 7.1e-10 | 0.061 | 1000 | 1
Yb-175 | Yb | 70 | 105 | 175 | 4.19 | d | 362016 | ß-,γ | 7e-10 | 4.4e-10 | 0.007 | 1000 | 1.1
Yb-177 | Yb | 70 | 107 | 177 | 1.9 | h | 6840 | ß-,γ | 9.4e-11 | 9.7e-11 | 0.028 | 1000 | 1.5 | ->Lu-177
Yb-178 | Yb | 70 | 108 | 178 | 74 | m | 4440 | ß-,γ | 1.1e-10 | 1.2e-10 | 0.006 | 1000 | 1.3 | ->Lu-178
Lu-169 | Lu | 71 | 98 | 169 | 34.06 | h | 122616 | e,ß+,γ | 4.9e-10 | 4.6e-10 | 0.154 | 100 | 0.2 | ->Yb-169
Lu-170 | Lu | 71 | 99 | 170 | 2 | d | 172800 | e,ß+,γ | 9.5e-10 | 9.9e-10 | 0.281 | 60 | 0.3
Lu-171 | Lu | 71 | 100 | 171 | 8.22 | d | 710208 | e,γ | 9.3e-10 | 6.7e-10 | 0.115 | 30 | 0.1
Lu-172 | Lu | 71 | 101 | 172 | 6.7 | d | 578880 | e,ß+,γ | 1.8e-09 | 1.3e-09 | 0.283 | 300 | 0.5
Lu-173 | Lu | 71 | 102 | 173 | 1.37 | a | 43233912 | e,γ | 1.5e-09 | 2.6e-10 | 0.028 | 30 | 0.1
Lu-174 | Lu | 71 | 103 | 174 | 3.31 | a | 104455656 | e,ß+,γ | 2.9e-09 | 2.7e-10 | 0.024 | 10 | <0.1
Lu-174m | Lu | 71 | 103 | 174 | 142 | d | 12268800 | e,γ | 2.6e-09 | 5.3e-10 | 0.015 | 30 | <0.1 | ->Lu-174
Lu-176 | Lu | 71 | 105 | 176 | 36000000000 | a | 1.1361e+18 | ß-,γ | 4.6e-08 | 1.8e-09 | 0.081 | 2000 | 2.3
Lu-176m | Lu | 71 | 105 | 176 | 3.68 | h | 13248 | ß-,γ | 1.6e-10 | 1.7e-10 | 0.003 | 1000 | 1.8
Lu-177 | Lu | 71 | 106 | 177 | 6.71 | d | 579744 | ß-,γ | 1.1e-09 | 5.3e-10 | 0.006 | 1000 | 1.3
Lu-177m | Lu | 71 | 106 | 177 | 160.9 | d | 13901760 | ß-,γ | 1.2e-08 | 1.7e-09 | 0.166 | 2000 | 2.6 | ->Lu-177
Lu-178 | Lu | 71 | 107 | 178 | 28.4 | m | 1704 | ß-,γ | 4.1e-11 | 4.7e-11 | 0.022 | 1000 | 1.8
Lu-178m | Lu | 71 | 107 | 178 | 22.7 | m | 1362 | ß-,γ | 5.6e-11 | 3.8e-11 | 0.182 | 2000 | 2.8
Lu-179 | Lu | 71 | 108 | 179 | 4.59 | h | 16524 | ß-,γ | 1.6e-10 | 2.1e-10 | 0.005 | 1000 | 1.6
Hf-170 | Hf | 72 | 98 | 170 | 16.01 | h | 57636 | e,γ | 4.3e-10 | 4.8e-10 | 0.091 | 200 | 0.3 | ->Lu-170[4]
Hf-172 | Hf | 72 | 100 | 172 | 1.87 | a | 59012712 | e,γ | 3.7e-08 | 1e-09 | 0.03 | 100 | 0.1 | ->Lu-172[4]
Hf-173 | Hf | 72 | 101 | 173 | 24 | h | 86400 | e,ß+,γ | 2.2e-10 | 2.3e-10 | 0.071 | 300 | 0.3 | ->Lu-173
Hf-175 | Hf | 72 | 103 | 175 | 70 | d | 6048000 | e,γ | 8.8e-10 | 4.1e-10 | 0.065 | 200 | 0.2
Hf-177m | Hf | 72 | 105 | 177 | 51.4 | m | 3084 | γ | 1.5e-10 | 8.1e-11 | 0.37 | 4000 | 4.5
Hf-178m | Hf | 72 | 106 | 178 | 31 | a | 978285600 | γ | 3.1e-07 | 4.7e-09 | 0.378 | 2000 | 2.1
Hf-179m | Hf | 72 | 107 | 179 | 25.1 | d | 2168640 | γ | 3.2e-09 | 1.2e-09 | 0.149 | 1000 | 1.6
Hf-180m | Hf | 72 | 108 | 180 | 5.5 | h | 19800 | γ | 2e-10 | 1.7e-10 | 0.166 | 700 | 1.1
Hf-181 | Hf | 72 | 109 | 181 | 42.4 | d | 3663360 | ß-,γ | 4.1e-09 | 1.1e-09 | 0.089 | 2000 | 1.9
Hf-182 | Hf | 72 | 110 | 182 | 9000000 | a | 284018400000000 | ß-,γ | 3.6e-07 | 3e-09 | 0.039 | 500 | 0.6 | ->Ta-182[4]
Hf-182m | Hf | 72 | 110 | 182 | 61.5 | m | 3690 | ß-,γ | 7.1e-11 | 4.2e-11 | 0.15 | 1000 | 1.8 | ->Ta-182[4],Hf-182
Hf-183 | Hf | 72 | 111 | 183 | 64 | m | 3840 | ß-,γ | 8.3e-11 | 7.3e-11 | 0.116 | 1000 | 1.6 | ->Ta-183
Hf-184 | Hf | 72 | 112 | 184 | 4.12 | h | 14832 | ß-,γ | 4.5e-10 | 5.2e-10 | 0.043 | 2000 | 2.2 | ->Ta-184
Ta-172 | Ta | 73 | 99 | 172 | 36.8 | m | 2208 | e,ß+,γ | 5.7e-11 | 5.3e-11 | 0.244 | 700 | 1.5 | ->Hf-172[4]
Ta-173 | Ta | 73 | 100 | 173 | 3.65 | h | 13140 | e,ß+,γ | 1.6e-10 | 1.9e-10 | 0.098 | 500 | 0.7 | ->Hf-173
Ta-174 | Ta | 73 | 101 | 174 | 1.2 | h | 4320 | e,ß+,γ | 6.6e-11 | 5.7e-11 | 0.106 | 700 | 1.2 | ->Hf-174
Ta-175 | Ta | 73 | 102 | 175 | 10.5 | h | 37800 | e,ß+,γ | 2e-10 | 2.1e-10 | 0.137 | 200 | 0.3 | ->Hf-175
Ta-176 | Ta | 73 | 103 | 176 | 8.08 | h | 29088 | e,ß+,γ | 3.3e-10 | 3.1e-10 | 0.28 | 100 | 0.5
Ta-177 | Ta | 73 | 104 | 177 | 56.6 | h | 203760 | e,γ | 1.3e-10 | 1.1e-10 | 0.015 | 100 | 0.2
Ta-178-1[2] | Ta | 73 | 105 | 178 | 9.31 | m | 558.6 | 3: e,γ; 6: 0.021; 7: 10; 8: 0.2
Ta-178-2[2] | Ta | 73 | 105 | 178 | 2.2 | h | 7920 | e,γ | 1.1e-10 | 7.8e-11 | 0.172 | 700 | 1.2
Ta-179 | Ta | 73 | 106 | 179 | 664.9 | d | 57447360 | e | 2.9e-10 | 6.5e-11 | 0.008 | 6 | <0.1
Ta-180 | Ta | 73 | 107 | 180 | 10000000000000 | a | 3.1558e+20 | e,γ | 1.4e-08 | 8.4e-10 | 0.094 | 600 | 1
Ta-180m | Ta | 73 | 107 | 180 | 8.1 | h | 29160 | e,ß-,γ | 6.2e-11 | 5.4e-11 | 0.011 | 200 | 0.4
Ta-182 | Ta | 73 | 109 | 182 | 115 | d | 9936000 | ß-,γ | 7.4e-09 | 1.5e-09 | 0.194 | 1000 | 1.8
Ta-182m | Ta | 73 | 109 | 182 | 15.84 | m | 950.4 | γ | 3.6e-11 | 1.2e-11 | 0.044 | 3000 | 2.7 | ->Ta-182[4]
Ta-183 | Ta | 73 | 110 | 183 | 5.1 | d | 440640 | ß-,γ | 2e-09 | 1.3e-09 | 0.051 | 2000 | 2.3
Ta-184 | Ta | 73 | 111 | 184 | 8.7 | h | 31320 | ß-,γ | 6.3e-10 | 6.8e-10 | 0.247 | 2000 | 2.8
Ta-185 | Ta | 73 | 112 | 185 | 49 | m | 2940 | ß-,γ | 7.2e-11 | 6.8e-11 | 0.033 | 2000 | 2.3 | ->W-185
Ta-186 | Ta | 73 | 113 | 186 | 10.5 | m | 630 | ß-,γ | 3.1e-11 | 3.3e-11 | 0.252 | 2000 | 2.5
W-176 | W | 74 | 102 | 176 | 2.3 | h | 8280 | e,γ | 7.6e-11 | 1.1e-10 | 0.036 | 20 | 0.1 | ->Ta-176[4]
W-177 | W | 74 | 103 | 177 | 135 | m | 8100 | e,ß+,γ | 4.6e-11 | 6.1e-11 | 0.14 | 300 | 0.4 | ->Ta-177
W-178/Ta-178-1 |  |  |  |  | 21.7 | d | 1874880 | e,γ | 1.2e-10 | 2.5e-10 | 0.024 | 20 | 0.2
W-179 | W | 74 | 105 | 179 | 37.5 | m | 2250 | e,γ | 1.8e-12 | 3.3e-12 | 0.019 | 10 | <0.1 | ->Ta-179
W-181 | W | 74 | 107 | 181 | 121.2 | d | 10471680 | e,γ | 4.3e-11 | 8.2e-11 | 0.009 | 7 | <0.1
W-185 | W | 74 | 111 | 185 | 75.1 | d | 6488640 | ß-,γ | 2.2e-10 | 5e-10 | <0.001 | 1000 | 1.1
W-187 | W | 74 | 113 | 187 | 23.9 | h | 86040 | ß-,γ | 3.3e-10 | 7.1e-10 | 0.075 | 2000 | 1.6 | ->Re-187
W-188 | W | 74 | 114 | 188 | 69.4 | d | 5996160 | ß-,γ | 8.4e-10 | 2.3e-09 | <0.001 | 1000 | 1 | ->Re-188
Re-177 | Re | 75 | 102 | 177 | 14 | m | 840 | e,ß+,γ | 2.2e-11 | 2.2e-11 | 0.1 | 300 | 0.8 | ->W-177[4]
Re-178 | Re | 75 | 103 | 178 | 13.2 | m | 792 | e,ß+,γ | 2.4e-11 | 2.5e-11 | 0.256 | 700 | 1.6 | ->W-178
Re-181 | Re | 75 | 106 | 181 | 20 | h | 72000 | e,ß+,γ | 3.7e-10 | 4.2e-10 | 0.124 | 500 | 0.6 | ->W-181
Re-182-1[2] | Re | 75 | 107 | 182 | 12.7 | h | 45720 | e,ß+,γ | 3e-10 | 2.7e-10 | 0.282 | 900 | 1.7
Re-182-2[2] | Re | 75 | 107 | 182 | 64 | h | 230400 | e,γ | 1.7e-09 | 1.4e-09 | 0.177 | 80 | 0.6
Re-183 | Re | 75 | 108 | 183 | 71 | d | 6134400 | 3: e,γ; 4: 1.8e-09; 5: 7.6e-10
Re-184 | Re | 75 | 109 | 184 | 38 | d | 3283200 | e,γ | 1.8e-09 | 1e-09 | 0.138 | 300 | 0.6
Re-184m | Re | 75 | 109 | 184 | 165 | d | 14256000 | e,γ | 4.8e-09 | 1.5e-09 | 0.063 | 300 | 0.8 | ->Re-184[4]
Re-186 | Re | 75 | 111 | 186 | 90.64 | h | 326304 | e,ß-,γ | 1.2e-09 | 1.5e-09 | 0.004 | 2000 | 1.6
Re-186m | Re | 75 | 111 | 186 | 200000 | a | 6311520000000 | γ | 7.9e-09 | 2.2e-09 | 0.004 | 10 | 0.1 | ->Re-186
Re-187 | Re | 75 | 112 | 187 | 50000000000 | a | 1.5779e+18 | ß- | 4.6e-12 | 5.1e-12 | <0.001 | <1 | <0.1
Re-188 | Re | 75 | 113 | 188 | 16.98 | h | 61128 | ß-,γ | 7.4e-10 | 1.4e-09 | 0.01 | 1000 | 1.8
Re-188m | Re | 75 | 113 | 188 | 18.6 | m | 1116 | γ | 2e-11 | 3e-11 | 0.016 | 40 | 0.2 | ->Re-188
Re-189 | Re | 75 | 114 | 189 | 24.3 | h | 87480 | ß-,γ | 6e-10 | 7.8e-10 | 0.011 | 2000 | 1.6 | ->Os-189m
Os-180/Re-180 |  |  |  |  | 22 | m | 1320 | e,ß+,γ | 2.5e-11 | 1.7e-11 | 0.199 | 300 | 1
Os-181 | Os | 76 | 105 | 181 | 105 | m | 6300 | e,ß+,γ | 1e-10 | 8.9e-11 | 0.186 | 400 | 0.6 | ->Re-181[4]
Os-182 | Os | 76 | 106 | 182 | 22 | h | 79200 | e,γ | 5.2e-10 | 5.6e-10 | 0.071 | 100 | 0.2 | ->Re-182-1[4]
Os-185 | Os | 76 | 109 | 185 | 94 | d | 8121600 | e,γ | 1.4e-09 | 5.1e-10 | 0.112 | 40 | 0.1
Os-189m | Os | 76 | 113 | 189 | 6 | h | 21600 | γ | 7.9e-12 | 1.8e-11 | <0.001 | 5 | <0.1
Os-191 | Os | 76 | 115 | 191 | 15.4 | d | 1330560 | ß-,γ | 1.5e-09 | 5.7e-10 | 0.015 | 400 | 0.4
Os-191m | Os | 76 | 115 | 191 | 13.03 | h | 46908 | γ | 1.4e-10 | 9.6e-11 | 0.002 | 5 | 0.1 | ->Os-191
Os-193 | Os | 76 | 117 | 193 | 30 | h | 108000 | ß-,γ | 6.8e-10 | 8.1e-10 | 0.012 | 1000 | 1.6
Os-194 | Os | 76 | 118 | 194 | 6 | a | 189345600 | ß-,γ | 4.2e-08 | 2.4e-09 | 0.001 | 2 | <0.1 | ->Ir-194
Ir-182 | Ir | 77 | 105 | 182 | 15 | m | 900 | e,ß+,γ | 4e-11 | 4.8e-11 | 0.584 | 1000 | 1.9 | ->Os-182
Ir-184 | Ir | 77 | 107 | 184 | 3.02 | h | 10872 | e,ß+,γ | 1.9e-10 | 1.7e-10 | 0.296 | 1000 | 1.5
Ir-185 | Ir | 77 | 108 | 185 | 14 | h | 50400 | e,ß+,γ | 2.6e-10 | 2.6e-10 | 0.091 | 300 | 0.5 | ->Os-185[4]
Ir-186-1[2] | Ir | 77 | 109 | 186 | 1.75 | h | 6300 | e,ß+,γ | 7.1e-11 | 6.1e-11 | 0.152 | 900 | 0.9
Ir-186-2[2] | Ir | 77 | 109 | 186 | 15.8 | h | 56880 | e,ß+,γ | 5e-10 | 4.9e-10 | 0.243 | 1000 | 1
Ir-187 | Ir | 77 | 110 | 187 | 10.5 | h | 37800 | e,γ | 1.2e-10 | 1.2e-10 | 0.059 | 100 | 0.1
Ir-188 | Ir | 77 | 111 | 188 | 41.5 | h | 149400 | e,ß+,γ | 6.2e-10 | 6.3e-10 | 0.223 | 500 | 0.5
Ir-189 | Ir | 77 | 112 | 189 | 13.3 | d | 1149120 | e,γ | 4.6e-10 | 2.4e-10 | 0.016 | 50 | 0.1
Ir-190 | Ir | 77 | 113 | 190 | 12.1 | d | 1045440 | e,γ | 2.5e-09 | 1.2e-09 | 0.228 | 800 | 1.3
Ir-190m-1[2] | Ir | 77 | 113 | 190 | 3.1 | h | 11160 | e,γ | 1.4e-10 | 1.2e-10 | 0.247 | 900 | 0.9 | ->Ir-190
Ir-190m-2[2] | Ir | 77 | 113 | 190 | 1.2 | h | 4320 | γ | 1.1e-11 | 8e-12 | <0.001 | 5 | <0.1 | ->Ir-190[4]
Ir-192 | Ir | 77 | 115 | 192 | 74.02 | d | 6395328 | e,ß-,γ | 4.9e-09 | 1.4e-09 | 0.131 | 2000 | 1.6
Ir-192m | Ir | 77 | 115 | 192 | 241 | a | 7605381600 | γ | 1.9e-08 | 3.1e-10 | 0.025 | 2 | <0.1 | ->Ir-192[4]
Ir-193m | Ir | 77 | 116 | 193 | 10.6 | d | 915840 | 3: γ; 4: 1e-09; 5: 2.7e-10
Ir-194 | Ir | 77 | 117 | 194 | 19.15 | h | 68940 | ß-,γ | 7.5e-10 | 1.3e-09 | 0.017 | 1000 | 1.6
Ir-194m | Ir | 77 | 117 | 194 | 171 | d | 14774400 | ß-,γ | 8.2e-09 | 2.1e-09 | 0.367 | 1000 | 1.5
Ir-195 | Ir | 77 | 118 | 195 | 2.5 | h | 9000 | ß-,γ | 1e-10 | 1e-10 | 0.012 | 1000 | 1.7
Ir-195m | Ir | 77 | 118 | 195 | 3.8 | h | 13680 | ß-,γ | 2.4e-10 | 2.1e-10 | 0.073 | 2000 | 2.6 | ->Ir-195
Pt-186 | Pt | 78 | 108 | 186 | 2 | h | 7200 | α,e,γ | 6.6e-11 | 9.3e-11 | 0.115 | 20 | 0.1 | ->Ir-186-1[4], Os-182
Pt-188 | Pt | 78 | 110 | 188 | 10.2 | d | 881280 | e,γ | 6.3e-10 | 7.6e-10 | 0.035 | 800 | 0.8 | ->Ir-188[4]
Pt-189 | Pt | 78 | 111 | 189 | 10.87 | h | 39132 | e,ß+,γ | 7.3e-11 | 1.2e-10 | 0.054 | 200 | 0.2 | ->Ir-189
Pt-190 | Pt | 78 | 112 | 190 | 610000000000 | a | 1.925e+19 | 3: α; 4: 2.3e-07; 5: 8.2e-09
Pt-191 | Pt | 78 | 113 | 191 | 2.8 | d | 241920 | e,γ | 1.9e-10 | 3.4e-10 | 0.053 | 200 | 0.3
Pt-193 | Pt | 78 | 115 | 193 | 50 | a | 1577880000 | e | 2.7e-11 | 3.1e-11 | 0.001 | 4 | <0.1
Pt-193m | Pt | 78 | 115 | 193 | 4.33 | d | 374112 | γ | 2.1e-10 | 4.5e-10 | 0.003 | 2000 | 1.8 | ->Pt-193
Pt-195m | Pt | 78 | 117 | 195 | 4.02 | d | 347328 | γ | 3.1e-10 | 6.3e-10 | 0.016 | 2000 | 2.1
Pt-197 | Pt | 78 | 119 | 197 | 18.3 | h | 65880 | ß-,γ | 1.6e-10 | 4e-10 | 0.005 | 1000 | 1.5
Pt-197m | Pt | 78 | 119 | 197 | 94.4 | m | 5664 | ß-,γ | 4.3e-11 | 8.4e-11 | 0.015 | 2000 | 1.6 | ->Pt-197
Pt-199 | Pt | 78 | 121 | 199 | 30.8 | m | 1848 | ß-,γ | 2.2e-11 | 3.9e-11 | 0.031 | 1000 | 1.7 | -> Au-199
Pt-200 | Pt | 78 | 122 | 200 | 12.5 | h | 45000 | ß-,γ | 4e-10 | 1.2e-09 | 0.011 | 1000 | 1.5 | ->Au-200
Au-193 | Au | 79 | 114 | 193 | 17.65 | h | 63540 | e,γ | 1.6e-10 | 1.3e-10 | 0.029 | 400 | 0.5 | ->Pt-193
Au-194 | Au | 79 | 115 | 194 | 39.5 | h | 142200 | e,ß+,γ | 3.8e-10 | 4.2e-10 | 0.157 | 200 | 0.2
Au-195 | Au | 79 | 116 | 195 | 183 | d | 15811200 | e,γ | 1.2e-09 | 2.5e-10 | 0.017 | 40 | 0.2
Au-196 | Au | 79 | 117 | 196 | 6.2 | d | 535680 | 3: e,ß-,γ; 4: 3.7e-10; 5: 4.4e-10
Au-198 | Au | 79 | 119 | 198 | 2.696 | d | 232934.4 | ß-,γ | 1.1e-09 | 1e-09 | 0.065 | 1000 | 1.6
Au-198m | Au | 79 | 119 | 198 | 2.3 | d | 198720 | γ | 2e-09 | 1.3e-09 | 0.094 | 3000 | 3.9 | ->Au-198
Au-199 | Au | 79 | 120 | 199 | 3.139 | d | 271209.6 | ß-,γ | 7.6e-10 | 4.4e-10 | 0.015 | 2000 | 1.5
Au-200 | Au | 79 | 121 | 200 | 48.4 | m | 2904 | ß-,γ | 5.6e-11 | 6.8e-11 | 0.044 | 1000 | 1.6
Au-200m | Au | 79 | 121 | 200 | 18.7 | h | 67320 | ß-,γ | 1e-09 | 1.1e-09 | 0.323 | 2000 | 2.1 | ->Au-200
Au-201 | Au | 79 | 122 | 201 | 26.4 | m | 1584 | ß-,γ | 2.9e-11 | 2.4e-11 | 0.008 | 1000 | 1.6
Hg-193 | Hg | 80 | 113 | 193 | 3.5 | h | 12600 | e,ß+,γ | 1e-10 | 8.2e-11 | 0.037 | 800 | 1.1 | ->Au-193
Hg-193m | Hg | 80 | 113 | 193 | 11.1 | h | 39960 | e,ß+,γ | 3.8e-10 | 4e-10 | 0.162 | 1000 | 0.9 | ->Hg-193
Hg-194 | Hg | 80 | 114 | 194 | 260 | a | 8204976000 | e | 1.9e-08 | 5.1e-08 | 0.001 | 4 | <0.1 | ->Au-194[4]
Hg-195 | Hg | 80 | 115 | 195 | 9.9 | h | 35640 | e,γ | 9.2e-11 | 9.7e-11 | 0.034 | 60 | 0.1 | ->Au-195
Hg-195m | Hg | 80 | 115 | 195 | 41.6 | h | 149760 | e,γ | 6.5e-10 | 5.6e-10 | 0.037 | 1000 | 1.3 | ->Hg-195,Au-195
Hg-197 | Hg | 80 | 117 | 197 | 64.1 | h | 230760 | e,γ | 2.8e-10 | 2.3e-10 | 0.014 | 20 | 0.1
Hg-197m | Hg | 80 | 117 | 197 | 23.8 | h | 85680 | e,γ | 6.6e-10 | 4.7e-10 | 0.017 | 3000 | 2.7 | ->Hg-197
Hg-199m | Hg | 80 | 119 | 199 | 42.6 | m | 2556 | γ | 5.2e-11 | 3.1e-11 | 0.032 | 2000 | 2.3
Hg-203 | Hg | 80 | 123 | 203 | 46.6 | d | 4026240 | ß-,γ | 1.9e-09 | 1.9e-09 | 0.039 | 800 | 0.9
Tl-194 | Tl | 81 | 113 | 194 | 33 | m | 1980 | e,γ | 8.9e-12 | 8.1e-12 | 0.125 | 90 | 0.1 | ->Hg-194
Tl-194m | Tl | 81 | 113 | 194 | 32.8 | m | 1968 | e,ß+,γ | 3.6e-11 | 4e-11 | 0.368 | 700 | 1.3 | ->Hg-194
Tl-195 | Tl | 81 | 114 | 195 | 1.16 | h | 4176 | e,ß+,γ | 3e-11 | 2.7e-11 | 0.159 | 200 | 0.3 | ->Hg-195
Tl-197 | Tl | 81 | 116 | 197 | 2.84 | h | 10224 | e,ß+,γ | 2.7e-11 | 2.3e-11 | 0.065 | 300 | 0.3 | ->Hg-197
Tl-198 | Tl | 81 | 117 | 198 | 5.3 | h | 19080 | e,ß+,γ | 1.2e-10 | 7.3e-11 | 0.28 | 100 | 0.2
Tl-198m | Tl | 81 | 117 | 198 | 1.87 | h | 6732 | e,ß+,γ | 7.3e-11 | 5.4e-11 | 0.188 | 2000 | 1.5 | ->Tl-198[4]
Tl-199 | Tl | 81 | 118 | 199 | 7.42 | h | 26712 | e,ß+,γ | 3.7e-11 | 2.6e-11 | 0.042 | 600 | 0.5
Tl-200 | Tl | 81 | 119 | 200 | 26.1 | h | 93960 | e,ß+,γ | 2.5e-10 | 2e-10 | 0.198 | 100 | 0.2
Tl-201 | Tl | 81 | 120 | 201 | 3.044 | d | 263001.6 | e,γ | 7.6e-11 | 9.5e-11 | 0.018 | 100 | 0.2
Tl-202 | Tl | 81 | 121 | 202 | 12.23 | d | 1056672 | e,ß+,γ | 3.1e-10 | 4.5e-10 | 0.077 | 60 | 0.1
Tl-204 | Tl | 81 | 123 | 204 | 3.779 | a | 119256170.4 | e,ß- | 6.2e-10 | 1.3e-09 | <0.001 | 1000 | 1.4 | ->Pb-204
Tl-209 | Tl | 81 | 128 | 209 | 2.2 | m | 132 | ß-,γ |  |  | 0.296 | 1000 | 1.9 | ->Pb-209
Pb-195m | Pb | 82 | 113 | 195 | 15.8 | m | 948 | e,ß+,γ | 3e-11 | 2.9e-11 | 0.254 | 600 | 1.9 | ->Tl-195[4]
Pb-198 | Pb | 82 | 116 | 198 | 2.4 | h | 8640 | e,γ | 8.7e-11 | 1e-10 | 0.073 | 600 | 0.6 | ->Tl-198[4]
Pb-199 | Pb | 82 | 117 | 199 | 90 | m | 5400 | e,ß+,γ | 4.8e-11 | 5.4e-11 | 0.218 | 200 | 0.3 | ->Tl-199
Pb-200 | Pb | 82 | 118 | 200 | 21.5 | h | 77400 | e,γ | 2.6e-10 | 4e-10 | 0.037 | 1000 | 1 | ->Tl-200[4]
Pb-201 | Pb | 82 | 119 | 201 | 9.4 | h | 33840 | e,ß+,γ | 1.2e-10 | 1.6e-10 | 0.12 | 300 | 0.3 | ->Tl-201
Pb-202 | Pb | 82 | 120 | 202 | 300000 | a | 9467280000000 | e | 1.4e-08 | 8.7e-09 | 0.001 | 4 | <0.1 | ->Tl-202
Pb-202m | Pb | 82 | 120 | 202 | 3.62 | h | 13032 | e,γ | 1.2e-10 | 1.3e-10 | 0.31 | 900 | 1 | ->Pb-202,Tl-202
Pb-203 | Pb | 82 | 121 | 203 | 52.05 | h | 187380 | e,γ | 1.6e-10 | 2.4e-10 | 0.054 | 500 | 0.4
Pb-205 | Pb | 82 | 123 | 205 | 14300000 | a | 451273680000000 | e | 4.1e-10 | 2.8e-10 | 0.001 | 4 | <0.1
Pb-209 | Pb | 82 | 127 | 209 | 3.253 | h | 11710.8 | ß- | 3.2e-11 | 5.7e-11 | <0.001 | 1000 | 1.4
Pb-210 | Pb | 82 | 128 | 210 | 22.3 | a | 703734480 | ß-,γ | 1.1e-06 | 6.8e-07 | 0.003 | 3 | <0.1 | ->Bi-210
Pb-211/Bi-211 |  |  |  |  | 36.1 | m | 2166 | α,ß-,γ | 5.6e-09 | 1.8e-10 | 0.016 | 1000 | 1.7
Pb-212 | Pb | 82 | 130 | 212 | 10.64 | h | 38304 | ß-,γ | 3.3e-08 | 5.9e-09 | 0.025 | 2000 | 1.8 | ->Bi-212[4]
Pb-214 | Pb | 82 | 132 | 214 | 26.8 | m | 1608 | ß-,γ | 4.8e-09 | 1.4e-10 | 0.041 | 2000 | 1.9 | ->Bi-214[4]
Bi-200 | Bi | 83 | 117 | 200 | 36.4 | m | 2184 | e,ß+,γ | 5.6e-11 | 5.1e-11 | 0.371 | 600 | 0.7 | ->Pb-200
Bi-201 | Bi | 83 | 118 | 201 | 108 | m | 6480 | e,γ | 1.1e-10 | 1.2e-10 | 0.205 | 500 | 0.8 | ->Pb-201[4]
Bi-202 | Bi | 83 | 119 | 202 | 1.67 | h | 6012 | e,ß+,γ | 1e-10 | 8.9e-11 | 0.367 | 500 | 0.6 | ->Pb-202
Bi-203 | Bi | 83 | 120 | 203 | 11.76 | h | 42336 | e,ß+,γ | 4.5e-10 | 4.8e-10 | 0.31 | 200 | 0.4 | ->Pb-203
Bi-205 | Bi | 83 | 122 | 205 | 15.31 | d | 1322784 | e,ß+.γ | 1e-09 | 9e-10 | 0.239 | 100 | 0.2 | ->Pb-205
Bi-206 | Bi | 83 | 123 | 206 | 6.243 | d | 539395.2 | e,γ | 2.1e-09 | 1.9e-09 | 0.487 | 600 | 1
Bi-207 | Bi | 83 | 124 | 207 | 38 | a | 1199188800 | e,ß+,γ | 3.2e-09 | 1.3e-09 | 0.233 | 100 | 0.3
Bi-208 | Bi | 83 | 125 | 208 | 368000 | a | 11613196800000 | 3: e,γ; 4: 4e-09; 5: 1.4e-09
Bi-210 | Bi | 83 | 127 | 210 | 5.012 | d | 433036.8 | ß- | 6e-08 | 1.3e-09 | <0.001 | 1000 | 1.6 | ->Po-210
Bi-210m | Bi | 83 | 127 | 210 | 3000000 | a | 94672800000000 | α,γ | 2.1e-06 | 1.5e-08 | 0.042 | 500 | 0.4 | ->Tl-206
Bi-212/Po-212,Tl-208 |  |  |  |  | 60.55 | m | 3633 | α,ß-,γ | 3.9e-08 | 2.6e-10 | 0.18 | 1000 | 1.7
Bi-213/Po-213,Tl-209 |  |  |  |  | 45.65 | m | 2739 | α,ß-,γ | 4.1e-08 | 2e-10 | 0.027 | 1000 | 1.6
Bi-214 | Bi | 83 | 131 | 214 | 19.9 | m | 1194 | ß-,γ | 2.1e-08 | 1.1e-10 | 0.239 | 1000 | 1.7 | ->Po-214-> Pb-210
Po-203 | Po | 84 | 119 | 203 | 36.7 | m | 2202 | e,ß+,γ | 6.1e-11 | 5.2e-11 | 0.245 | 1000 | 1 | ->Bi-203[4]
Po-205 | Po | 84 | 121 | 205 | 1.8 | h | 6480 | α,e,ß+,γ | 8.9e-11 | 5.9e-11 | 0.233 | 200 | 0.3 | ->Bi-205[4],Pb-201
Po-206 | Po | 84 | 122 | 206 | 8.8 | d | 760320 | 3: α,e,γ; 4: 3.7e-07; 5: 1.3e-07; 9: ->Bi-206[4]
Po-207 | Po | 84 | 123 | 207 | 350 | m | 21000 | e,ß+,γ | 1.5e-10 | 1.4e-10 | 0.201 | 200 | 0.3 | ->Bi-207[4]
Po-208 | Po | 84 | 124 | 208 | 2.898 | a | 91453924.8 | 3: α,e,γ; 4: 2.4e-06; 5: 7.7e-07; 9: ->Bi-208
Po-209 | Po | 84 | 125 | 209 | 102 | a | 3218875200 | 3: α,e,γ; 4: 2.4e-06; 5: 7.7e-07; 9: ->Pb-205
Po-210 | Po | 84 | 126 | 210 | 138.38 | d | 11956032 | α,γ | 2.2e-06 | 2.4e-07 | <0.001 | <1 | <0.1
At-207 | At | 85 | 122 | 207 | 1.8 | h | 6480 | α,e,γ | 1.9e-09 | 2.3e-10 | 0.198 | 500 | 0.5 | ->Po-207[4],Bi-203
At-211 | At | 85 | 126 | 211 | 7.214 | h | 25970.4 | α,e,γ | 1.1e-07 | 1.1e-08 | 0.008 | 3 | <0.1 | ->Po-211,Bi-207[4]
Rn-220 | Rn | 86 | 134 | 220 | 55.6 | s | 55.6 | α,γ |  |  | <0.001 | <1 | <0.1 | ->Pb-212
Rn-222 | Rn | 86 | 136 | 222 | 3.8235 | d | 330350.4 | α,γ |  |  | <0.001 | <1 | <0.1 | ->Pb-214
Fr-222 | Fr | 87 | 135 | 222 | 14.4 | m | 864 | ß- | 2.1e-08 | 7.1e-10 | 0.001 | 1000 | 1.6 | ->Ra-222Etc.
Fr-223 | Fr | 87 | 136 | 223 | 21.8 | m | 1308 | ß-,γ | 1.3e-09 | 2.3e-09 | 0.017 | 2000 | 1.8 | ->Ra-223
Ra-223 | Ra | 88 | 135 | 223 | 11.434 | d | 987897.6 | α,γ | 5.7e-06 | 1e-07 | 0.024 | 600 | 0.5 | ->Rn-219->Po-215->Pb-211
Ra-224 | Ra | 88 | 136 | 224 | 3.66 | d | 316224 | α,γ | 2.4e-06 | 6.5e-08 | 0.002 | 30 | <0.1 | ->Rn-220Etc.
Ra-225 | Ra | 88 | 137 | 225 | 14.8 | d | 1278720 | ß-,γ | 4.8e-06 | 9.5e-08 | 0.007 | 1000 | 0.9 | ->Ac-225
Ra-226 | Ra | 88 | 138 | 226 | 1600 | a | 50492160000 | α,γ | 2.2e-06 | 2.8e-07 | 0.001 | 50 | <0.1 | ->Rn-222
Ra-226(+ filles) |  |  |  |  | 1600 | a | 50492160000 | 3: α,ß,γ; 6: 0.283; 7: 5000; 8: 5.2
Ra-227 | Ra | 88 | 139 | 227 | 42.2 | m | 2532 | ß-,γ | 2.1e-10 | 8.4e-11 | 0.038 | 2000 | 1.8 | ->Ac-227
Ra-228 | Ra | 88 | 140 | 228 | 5.75 | a | 181456200 | ß-,γ | 1.7e-06 | 6.7e-07 | <0.001 | <1 | <0.1 | ->Ac-228
Ac-224 | Ac | 89 | 135 | 224 | 2.9 | h | 10440 | α,e,γ | 9.9e-08 | 7e-10 | 0.038 | 100 | 0.2 | ->Ra-224,Fr-220Etc.
Ac-225 | Ac | 89 | 136 | 225 | 10 | d | 864000 | α,γ | 6.5e-06 | 2.4e-08 | 0.005 | 20 | 0.1 | ->Fr-221Etc.
Ac-226 | Ac | 89 | 137 | 226 | 29 | h | 104400 | α,e,ß-,γ | 1e-06 | 1e-08 | 0.024 | 1000 | 1.3 | ->Th-226,Ra-226,Fr-222
Ac-227 | Ac | 89 | 138 | 227 | 21.773 | a | 687103624.8 | α,ß-,γ | 0.00063 | 1.1e-06 | <0.001 | <1 | <0.1 | ->Th-227,Fr-223
Ac-228 | Ac | 89 | 139 | 228 | 6.13 | h | 22068 | ß-,γ | 2.9e-08 | 4.3e-10 | 0.145 | 2000 | 1.8 | ->Th-228
Th-226 | Th | 90 | 136 | 226 | 30.9 | m | 1854 | α,γ | 7.8e-08 | 3.6e-10 | 0.002 | 100 | 0.3 | ->Ra-222Etc.
Th-227 | Th | 90 | 137 | 227 | 18.718 | d | 1617235.2 | α,γ | 7.6e-06 | 8.9e-09 | 0.023 | 200 | 0.2 | ->Ra-223
Th-228 | Th | 90 | 138 | 228 | 1.9131 | a | 60372844.56 | α,γ | 3.2e-05 | 7e-08 | 0.002 | 3 | <0.1 | ->Ra-224
Th-229 | Th | 90 | 139 | 229 | 7340 | a | 231632784000 | α,γ | 6.9e-05 | 4.8e-07 | 0.027 | 300 | 0.5 | ->Ra-225
Th-230 | Th | 90 | 140 | 230 | 77000 | a | 2429935200000 | α,γ | 2.8e-05 | 2.1e-07 | 0.001 | 3 | <0.1 | ->Ra-226
Th-231 | Th | 90 | 141 | 231 | 25.52 | h | 91872 | ß-,γ | 4e-10 | 3.4e-10 | 0.019 | 700 | 0.8 | ->Pa-231
Th-232 | Th | 90 | 142 | 232 | 14000000000 | a | 4.4181e+17 | α,γ | 2.9e-05 | 2.2e-07 | 0.001 | 3 | <0.1 | ->Ra-228
Th-234/Pa-234m |  |  |  |  | 24.1 | d | 2082240 | ß-,γ | 5.8e-09 | 3.4e-09 | 0.008 | 1000 | 1.9 | ->Pa-234
Th nat (+ filles) |  |  |  |  | 14000000000 | a | 4.4181e+17 | 3: α,ß,γ; 6: 0.355; 7: 6000; 8: 5.4
Pa-227 | Pa | 91 | 136 | 227 | 38.3 | m | 2298 | α,e,γ | 9.7e-08 | 4.5e-10 | 0.007 | 5 | <0.1 | ->Ac-223
Pa-228 | Pa | 91 | 137 | 228 | 22 | h | 79200 | α,e,ß+,γ | 5.1e-08 | 7.8e-10 | 0.168 | 400 | 0.9 | ->Th-228,Ac-224
Pa-230 | Pa | 91 | 139 | 230 | 17.4 | d | 1503360 | α,e,ß-,γ | 5.7e-07 | 9.2e-10 | 0.108 | 200 | 0.3 | ->Th-230,U-230,Ac-226
Pa-231 | Pa | 91 | 140 | 231 | 33000 | a | 1041400800000 | α,γ | 8.9e-05 | 7.1e-07 | 0.02 | 40 | 0.1 | ->Ac-227
Pa-232 | Pa | 91 | 141 | 232 | 1.31 | d | 113184 | ß-,γ | 6.8e-09 | 7.2e-10 | 0.151 | 1000 | 1.3 | ->U-232
Pa-233 | Pa | 91 | 142 | 233 | 27 | d | 2332800 | ß-,γ | 3.2e-09 | 8.7e-10 | 0.041 | 2000 | 1.4 | ->U-233
Pa-234 | Pa | 91 | 143 | 234 | 6.7 | h | 24120 | ß-,γ | 5.8e-10 | 5.1e-10 | 0.281 | 2000 | 2.9 | ->U-234
U-230 | U | 92 | 138 | 230 | 20.8 | d | 1797120 | α,γ | 1.2e-05 | 5.5e-08 | 0.003 | 6 | <0.1 | ->Th-226
U-231 | U | 92 | 139 | 231 | 4.2 | d | 362880 | α,e,γ | 4e-10 | 2.8e-10 | 0.032 | 10 | 0.1 | ->Pa-231,Th-227
U-232 | U | 92 | 140 | 232 | 72 | a | 2272147200 | α,γ | 2.6e-05 | 3.3e-07 | 0.002 | 6 | <0.1 | ->Th-228
U-233 | U | 92 | 141 | 233 | 160000 | a | 5049216000000 | α,γ | 6.9e-06 | 5e-08 | 0.001 | 2 | <0.1 | ->Th-229
U-234 | U | 92 | 142 | 234 | 240000 | a | 7573824000000 | α,γ | 6.8e-06 | 4.9e-08 | 0.002 | 3 | <0.1 | ->Th-230
U-235 | U | 92 | 143 | 235 | 700000000 | a | 22090320000000000 | α,γ | 6.1e-06 | 4.6e-08 | 0.028 | 100 | 0.2 | ->Th-231
U-236 | U | 92 | 144 | 236 | 23000000 | a | 725824800000000 | α,γ | 6.3e-06 | 4.6e-08 | 0.002 | 1 | <0.1 | ->Th-232
U-237 | U | 92 | 145 | 237 | 6.75 | d | 583200 | ß-,γ | 1.7e-09 | 7.7e-10 | 0.037 | 1000 | 1.6 | ->Np-237
U-238 | U | 92 | 146 | 238 | 4500000000 | a | 1.4201e+17 | α,γ,φ | 5.7e-06 | 4.4e-08 | 0.002 | 1 | <0.1 | ->Th-234
U-239 | U | 92 | 147 | 239 | 23.54 | m | 1412.4 | ß-,γ | 3.5e-11 | 2.8e-11 | 0.012 | 1000 | 1.6 | ->Np-239
U-240 | U | 92 | 148 | 240 | 14.1 | h | 50760 | ß-,γ | 8.4e-10 | 1.1e-09 | 0.009 | 1000 | 1 | ->Np-240
U nat (+ filles) | [6 empty] | ??? | 3: α,ß,γ; 6: 0.296; 7: 6000; 8: 7.1
Np-232 | Np | 93 | 139 | 232 | 14.7 | m | 882 | e,ß+,γ | 3.5e-11 | 9.7e-12 | 0.199 | 400 | 0.6 | ->U-232
Np-233 | Np | 93 | 140 | 233 | 36.2 | m | 2172 | e,γ | 3e-12 | 2.2e-12 | 0.022 | 40 | <0.1 | ->U-233
Np-234 | Np | 93 | 141 | 234 | 4.4 | d | 380160 | e,ß+,γ | 7.3e-10 | 8.1e-10 | 0.219 | 80 | 0.2 | ->U-234
Np-235 | Np | 93 | 142 | 235 | 396.1 | d | 34223040 | α,e,γ | 2.7e-10 | 5.3e-11 | 0.008 | 3 | <0.1 | ->U-235,Pa-231
Np-236L[2] | Np | 93 | 143 | 236 | 115000 | a | 3629124000000 | e,ß-,γ | 2e-06 | 1.7e-08 | 0.046 | 1000 | 1.8 | ->U-236,Pu-236
Np-236S[2] | Np | 93 | 143 | 236 | 22.5 | h | 81000 | e,ß-,γ | 3.6e-09 | 1.9e-10 | 0.013 | 600 | 0.6 | ->U-236,Pu-236
Np-237 | Np | 93 | 144 | 237 | 2140000 | a | 67533264000000 | α,γ | 1.5e-05 | 1.1e-07 | 0.018 | 30 | 0.1 | ->Pa-233
Np-238 | Np | 93 | 145 | 238 | 2.117 | d | 182908.8 | ß-,γ | 1.7e-09 | 9.1e-10 | 0.089 | 1000 | 1.1 | ->Pu-238
Np-239 | Np | 93 | 146 | 239 | 2.355 | d | 203472 | ß-,γ | 1.1e-09 | 8e-10 | 0.039 | 2000 | 2.3 | ->Pu-239
Np-240 | Np | 93 | 147 | 240 | 65 | m | 3900 | ß-,γ | 1.3e-10 | 8.2e-11 | 0.225 | 3000 | 3.4 | ->Pu-240
Np-240m | Np | 93 | 147 | 240 | 7.4 | m | 444 | ß-,γ |  |  | 0.06 | 1000 | 1.6 | ->Pu-240
Pu-234 | Pu | 94 | 140 | 234 | 8.8 | h | 31680 | α,e,γ | 1.8e-08 | 1.6e-10 | 0.018 | 6 | <0.1 | ->Np-234,U-230
Pu-235 | Pu | 94 | 141 | 235 | 25.3 | m | 1518 | α,e,γ | 2.6e-12 | 2.1e-12 | 0.026 | 8 | <0.1 | ->Np-235,U-231
Pu-236 | Pu | 94 | 142 | 236 | 2.851 | a | 89970717.6 | α,γ,φ | 1.3e-05 | 8.6e-08 | 0.003 | 1 | <0.1 | ->U-232
Pu-237 | Pu | 94 | 143 | 237 | 45.3 | d | 3913920 | α,e,γ | 3e-10 | 1e-10 | 0.018 | 6 | <0.1 | ->Np-237,U-233
Pu-238 | Pu | 94 | 144 | 238 | 87.74 | a | 2768863824 | α,γ,φ | 3e-05 | 2.3e-07 | 0.002 | <1 | <0.1 | ->U-234
Pu-239 | Pu | 94 | 145 | 239 | 24000 | a | 757382400000 | α,γ | 3.2e-05 | 2.5e-07 | 0.001 | <1 | <0.1 | ->U-235
Pu-240 | Pu | 94 | 146 | 240 | 6537 | a | 206292031200 | α,γ,φ | 3.2e-05 | 2.5e-07 | 0.002 | <1 | <0.1 | ->U-236
Pu-241 | Pu | 94 | 147 | 241 | 14.4 | a | 454429440 | α,ß-,γ | 5.8e-07 | 4.7e-09 | <0.001 | <1 | <0.1 | ->Am-241,U-237
Pu-242 | Pu | 94 | 148 | 242 | 376000 | a | 11865657600000 | α,γ,φ | 3.1e-05 | 2.4e-07 | 0.002 | <1 | <0.1 | ->U-238
Pu-243 | Pu | 94 | 149 | 243 | 4.956 | h | 17841.6 | ß-,γ | 1.1e-10 | 8.5e-11 | 0.007 | 1000 | 1.3 | ->Am-243
Pu-244[3] | Pu | 94 | 150 | 244 | 82600000 | a | 2606657760000000 | α,γ,φ | 3e-05 | 2.4e-07 | 0.053 | 1 | 0.1 | ->U-240
Pu-245 | Pu | 94 | 151 | 245 | 10.5 | h | 37800 | ß-,γ | 6.5e-10 | 7.2e-10 | 0.07 | 2000 | 2 | ->Am-245
Pu-246 | Pu | 94 | 152 | 246 | 10.85 | d | 937440 | ß-,γ | 7e-09 | 3.3e-09 | 0.034 | 700 | 0.7 | ->Am-246
Am-237 | Am | 95 | 142 | 237 | 73 | m | 4380 | α,e,γ | 3.6e-11 | 1.8e-11 | 0.073 | 800 | 0.7 | ->Pu-237,Np-233
Am-238 | Am | 95 | 143 | 238 | 98 | m | 5880 | α,e,γ | 6.6e-11 | 3.2e-11 | 0.145 | 60 | 0.1 | ->Pu-238,Np-234
Am-239 | Am | 95 | 144 | 239 | 11.9 | h | 42840 | α,e,γ | 2.9e-10 | 2.4e-10 | 0.059 | 1000 | 1.4 | ->Pu-239,Np-235
Am-240 | Am | 95 | 145 | 240 | 50.8 | h | 182880 | α,e,γ | 5.9e-10 | 5.8e-10 | 0.171 | 50 | 0.3 | ->Pu-240,Np-236
Am-241 | Am | 95 | 146 | 241 | 432.2 | a | 13639194720 | α,γ | 2.7e-05 | 2e-07 | 0.019 | 6 | <0.1 | ->Np-237
Am-242 | Am | 95 | 147 | 242 | 16.02 | h | 57672 | e,ß-,γ | 1.2e-08 | 3e-10 | 0.009 | 1000 | 1.1 | ->Cm-242,Pu-242
Am-242m | Am | 95 | 147 | 242 | 152 | a | 4796755200 | α,γ | 2.4e-05 | 1.9e-07 | 0.006 | 2 | <0.1 | ->Am-242,Np-238
Am-243 | Am | 95 | 148 | 243 | 7380 | a | 232895088000 | α,γ | 2.7e-05 | 2e-07 | 0.014 | 2 | <0.1 | ->Np-239
Am-244 | Am | 95 | 149 | 244 | 10.1 | h | 36360 | ß-,γ | 1.5e-09 | 4.6e-10 | 0.145 | 3000 | 2.9 | ->Cm-244
Am-244m | Am | 95 | 149 | 244 | 26 | m | 1560 | ß-,γ | 6.2e-11 | 2.9e-11 | 0.002 | 1000 | 1.6 | ->Cm-244
Am-245 | Am | 95 | 150 | 245 | 2.05 | h | 7380 | ß-,γ | 7.6e-11 | 6.2e-11 | 0.007 | 2000 | 1.8 | ->Cm-245
Am-246 | Am | 95 | 151 | 246 | 39 | m | 2340 | ß-,γ | 1.1e-10 | 5.8e-11 | 0.135 | 4000 | 4.5 | ->Cm-246
Am-246m | Am | 95 | 151 | 246 | 25 | m | 1500 | ß-,γ | 3.8e-11 | 3.4e-11 | 0.154 | 1000 | 1.7 | ->Cm-246
Cm-238 | Cm | 96 | 142 | 238 | 2.4 | h | 8640 | α,e | 4.8e-09 | 8e-11 | 0.021 | 7 | <0.1 | ->Am-238,Pu-234
Cm-240 | Cm | 96 | 144 | 240 | 27 | d | 2332800 | α,γ | 2.3e-06 | 7.6e-09 | 0.003 | <1 | <0.1 | ->Pu-236
Cm-241 | Cm | 96 | 145 | 241 | 32.8 | d | 2833920 | α,e,γ | 2.6e-08 | 9.1e-10 | 0.1 | 600 | 0.7 | ->Am-241,Pu-237
Cm-242 | Cm | 96 | 146 | 242 | 162.8 | d | 14065920 | α,γ,φ | 3.7e-06 | 1.2e-08 | 0.002 | <1 | <0.1 | ->Pu-238
Cm-243 | Cm | 96 | 147 | 243 | 28.5 | a | 899391600 | α,e,γ | 2e-05 | 1.5e-07 | 0.033 | 1000 | 1.1 | ->Pu-239,Am-243
Cm-244 | Cm | 96 | 148 | 244 | 18.11 | a | 571508136 | α,γ,φ | 1.7e-05 | 1.2e-07 | 0.002 | <1 | <0.1 | ->Pu-240
Cm-245 | Cm | 96 | 149 | 245 | 8500 | a | 268239600000 | α,γ | 2.7e-05 | 2.1e-07 | 0.028 | 400 | 0.4 | ->Pu-241
Cm-246[3] | Cm | 96 | 150 | 246 | 4370 | a | 137906712000 | α,γ,φ | 2.7e-05 | 2.1e-07 | 0.013 | <1 | <0.1 | ->Pu-242
Cm-247 | Cm | 96 | 151 | 247 | 15600000 | a | 492298560000000 | α,γ | 2.5e-05 | 1.9e-07 | 0.053 | 100 | 0.1 | ->Pu-243
Cm-248[3] | Cm | 96 | 152 | 248 | 339000 | a | 10698026400000 | α,γ,φ | 9.5e-05 | 7.7e-07 | 3.8 | <1 | <0.1 | ->Pu-244
Cm-249 | Cm | 96 | 153 | 249 | 64.15 | m | 3849 | ß-,γ | 5.1e-11 | 3.1e-11 | 0.003 | 1000 | 1.5 | ->Bk-249
Cm-250[3] | Cm | 96 | 154 | 250 | 6900 | a | 217747440000 | α,ß-,φ | 0.00054 | 4.4e-06 | 36 | <1 | <0.1 | ->Pu-246,Bk-250
Bk-245 | Bk | 97 | 148 | 245 | 4.94 | d | 426816 | α,e,γ | 1.8e-09 | 5.7e-10 | 0.054 | 2000 | 1.6 | ->Cm-245,Am-241
Bk-246 | Bk | 97 | 149 | 246 | 1.83 | d | 158112 | e,γ | 4.6e-10 | 4.8e-10 | 0.161 | 30 | 0.1 | ->Cm-246
Bk-247 | Bk | 97 | 150 | 247 | 1380 | a | 43549488000 | α,γ | 4.5e-05 | 3.5e-07 | 0.021 | 800 | 0.7 | ->Am-243
Bk-249 | Bk | 97 | 152 | 249 | 320 | d | 27648000 | α,ß-,γ,φ | 1e-07 | 9.7e-10 | <0.001 | 20 | <0.1 | ->Cf-249,Am-245
Bk-250 | Bk | 97 | 153 | 250 | 3.222 | h | 11599.2 | ß-,γ | 7.1e-10 | 1.4e-10 | 0.137 | 1000 | 1.5 | ->Cf-250
Cf-244 | Cf | 98 | 146 | 244 | 19.4 | m | 1164 | α,γ | 1.8e-08 | 7e-11 | 0.003 | <1 | <0.1 | ->Cm-240
Cf-246 | Cf | 98 | 148 | 246 | 35.7 | h | 128520 | α,γ,φ | 3.5e-07 | 3.3e-09 | 0.002 | <1 | <0.1 | ->Cm-242
Cf-248[3] | Cf | 98 | 150 | 248 | 333.5 | d | 28814400 | α,γ,φ | 6.1e-06 | 2.8e-08 | 0.003 | <1 | <0.1 | ->Cm-244
Cf-249 | Cf | 98 | 151 | 249 | 350.6 | a | 11064094560 | α,γ,φ | 4.5e-05 | 3.5e-07 | 0.06 | 200 | 0.2 | ->Cm-245
Cf-250[3] | Cf | 98 | 152 | 250 | 13.08 | a | 412773408 | α,γ,φ | 2.2e-05 | 1.6e-07 | 0.035 | <1 | <0.1 | ->Cm-246
Cf-251 | Cf | 98 | 153 | 251 | 898 | a | 28338724800 | α,γ | 4.6e-05 | 3.6e-07 | 0.037 | 1000 | 1.8 | ->Cm-247
Cf-252[3] | Cf | 98 | 154 | 252 | 2.638 | a | 83248948.8 | α,γ,φ | 1.3e-05 | 9e-08 | 1.3 | <1 | <0.1 | ->Cm-248
Cf-253 | Cf | 98 | 155 | 253 | 17.81 | d | 1538784 | α,ß-,γ | 1e-06 | 1.4e-09 | <0.001 | 800 | 0.8 | ->Es-253,Cm-249
Cf-254[3] | Cf | 98 | 156 | 254 | 60.5 | d | 5227200 | α,γ,φ | 2.2e-05 | 4e-07 | 42 | <1 | <0.1 | ->Cm-250
Es-250 | Es | 99 | 151 | 250 | 2.1 | h | 7560 | e,γ | 4.2e-10 | 2.1e-11 | 0.071 | 20 | 0.1 | ->Cf-250
Es-251 | Es | 99 | 152 | 251 | 33 | h | 118800 | α,e,γ | 1.7e-09 | 1.7e-10 | 0.028 | 200 | 0.2 | ->Cf-251,Bk-247
Es-253 | Es | 99 | 154 | 253 | 20.47 | d | 1768608 | α,γ,φ | 2.1e-06 | 6.1e-09 | 0.001 | 1 | <0.1 | ->Bk-249
Es-254 | Es | 99 | 155 | 254 | 275.7 | d | 23820480 | α,γ | 6e-06 | 2.8e-08 | 0.021 | 6 | <0.1 | ->Bk-250
Es-254m | Es | 99 | 155 | 254 | 39.3 | h | 141480 | α,ß-,γ | 3.7e-07 | 4.2e-09 | 0.077 | 1000 | 1.4 | ->Fm-254,Bk-250
Fm-252 | Fm | 100 | 152 | 252 | 22.7 | h | 81720 | α,γ | 2.6e-07 | 2.7e-09 | 0.002 | <1 | <0.1 | ->Cf-248
Fm-253 | Fm | 100 | 153 | 253 | 3 | d | 259200 | α,e,γ | 3e-07 | 9.1e-10 | 0.023 | 200 | 0.2 | ->Es-253,Cf-249
Fm-254 | Fm | 100 | 154 | 254 | 3.24 | h | 11664 | α,γ | 7.7e-08 | 4.4e-10 | 0.002 | <1 | <0.1 | Cf-250
Fm-255 | Fm | 100 | 155 | 255 | 20.07 | h | 72252 | α,γ | 2.6e-07 | 2.5e-09 | 0.016 | 5 | 0.1 | Cf-251
Fm-257 | Fm | 100 | 157 | 257 | 100.5 | d | 8683200 | α,γ | 5.2e-06 | 1.5e-08 | 0.032 | 600 | 0.8 | Cf-253
Md-257 | Md | 101 | 156 | 257 | 5.2 | h | 18720 | α,e,γ | 2e-08 | 1.2e-10 | 0.027 | 30 | <0.1 | ->Fm-257,Es-253
Md-258 | Md | 101 | 157 | 258 | 55 | d | 4752000 | α,γ | 4.4e-06 | 1.3e-08 | 0.007 | 2 | <0.1 | ->Es-254
Note on A2: Indications générales sur le radionucléide [Source: Commission internationale de protection radiologique, CIPR 38]. Les nucléides de filiation de période inférieure à 10 minutes ne sont pas mentionnés séparément; leurs propriétés sont intégrées dans la ligne du nucléide mère. Radionucléide m: métastable. Un nucléide de filiation de période inférieure à 10 minutes est indiqué après la barre oblique. [1] La part de H-3, HTO doit également être prise en compte. [2]: deux nucléides à nombre égal de protons et de neutrons mais de configuration et de période différentes. [3] Pour h10, on a tenu compte de la fission spontanée. La part de fissions spontanées est tirée de «Tables of Isotopes» (8e édition, 1996, John Wiley & Sons) et de la base de données ENDF du «Brookhaven National Laboratory». Pour le nombre moyen de neutrons par fission et le facteur de dose, on a pris les valeurs du Cf- 252. La part de photons produits lors de la fission et l’émission de photons due aux produits de fission n’ont pas été prises en considération.
Note on G2: Période: s = seconde m = minute h = heure a = année E = présentation exponentielle.
Note on I2: Type de désintégration/rayonnement: α: rayonnement alpha β+, β−: rayonnement bêta γ: rayonnement gamma ε: capture d’électron φ: désintégration spontanée.
Note on J2: Facteurs de dose pour l’inhalation (inspiration) et l’ingestion (manger, boire) chez l’adulte. [Source: Directive 96/29/Euratom du 13 mai 1996, (Tableau C1, colonne h(g)5μm pour inhalation, colonne h(g) pour ingestion). Pour quelques nucléides non mentionnés dans cette source: Commission internationale de protection radiologique, Oak Ridge, data base for ICRP 61, K. F. Eckermann, février 1993, ou National Radiological Protection Board, UK; NRPB-R245, 1991]. Grandeur d’appréciation pour l’inhalation. L’inhalation de 1 Bq provoque au plus la dose effective engagée indiquée en Sv.
Note on K2: Grandeur d’appréciation pour l’ingestion. L’ingestion de 1 Bq provoque au plus la dose effective engagée indiquée en Sv.
Note on L2: Grandeurs d’appréciation pour irradiation externe [Source: Petoussi et al., GSF-Bericht 7/93, Forschungszentrum für Umwelt und Gesundheit GmbH, Neuherberg]. Lorsque le nucléide de filiation a une période inférieure à 10 minutes, la somme des grandeurs d’appréciation du nucléide mère et du nucléide de filiation est indiquée. Débit de dose à une profondeur de 10 mm de tissu (débit de dose équivalente ambiante) à 1 m de distance d’une source radioactive ayant une activité de 1 GBq (10^9 Bq).
Note on M2: Débit de dose à 0,07 mm de profondeur de tissu (débit de dose équivalente directionnelle) à 10 cm de distance d’une source radioactive ayant une activité de 1 GBq (109 Bq).
Note on N2: Grandeur d’appréciation pour la contamination de la peau. Une contamination de la peau de 1 kBq/cm2 (moyenne sur 100 cm2) provoque le débit de dose indiqué (débit de dose équivalente directionnelle).
Note on O2: Nucléide de filiation instable Nucléide de filiation instable; -> signifie: se désintègre en ...; en cas de Désintégration en plusieurs nucléides, ceux-ci sont séparés par une virgule; une deuxième flèche indique une série de désintégration. [4]: la valeur h10 du nucléide de filiation dépasse 0,1 (mSv/h)/GBq à une distance de 1 m (suivant le cas, prendre en Considération le nucléide de filiation).